## Sheet1
采购包 | 区县 | 推荐站点经度 | 推荐站点纬度 | 站点名称 | 次数 | 第二次采购站点原采购包号 | 站点类型 | 系统数量 | 市电引入容量（KVA） | 基站主设备总功耗（W） | 电源保障时长 | 机房内机架数量需求 | 推荐塔桅类型 | 推荐机房类型 | BBU数量 | RRU数量 | 天线挂高 | 天线数量 | 扇区数量 | 扇区方向角 | 含税场地租金（元/年） | 含税最高上浮租金（元/年） | 租金支付方式（最多三年一付） | 含税电力引入费预估（元/年） | 特殊要求 | 站点经度 | 站点纬度 | 塔桅类型 | 机房类型 | 预估年建设成本含税（按10年摊销）（元/年） | 含税上浮租金（元/年）（可为负值） | 税率%（统一为6%） | 合计（元/年）（AF+AG） | 不含税合计（元/年）
采购包1 | 北仑 | 121.6945 | 29.9225 | 宁波北仑悦东湾NR | 第二次采购 | 采购包2 | 宏蜂窝站 | 1 | 30 | 3000 | 3 | 2 | 楼面塔 | 室外机柜 | 1 | 6 | 33 | 6 | 6 | 0\120\240 | 13780 | 0 | 三年一付 | 已在年建设成本中
采购包2 | 北仑 | 121.8481 | 29.9003 | 宁波北仑凤凰山地块规划站1NR | 第二次采购 | 采购包4 | 宏蜂窝站 | 1 | 30 | 3000 | 3 | 2 | 楼面塔 | 室外机柜 | 1 | 6 | 33 | 6 | 6 | 60\160\300 | 15900 | 0 | 三年一付 | 已在年建设成本中
采购包3 | 北仑 | 121.8471 | 29.8979 | 宁波北仑凤凰山地块规划站2NR | 第二次采购 | 采购包5 | 宏蜂窝站 | 1 | 30 | 3000 | 3 | 2 | 楼面塔 | 室外机柜 | 1 | 6 | 33 | 6 | 6 | 180\250\320 | 15900 | 0 | 三年一付 | 已在年建设成本中
采购包4 | 北仑 | 121.8465 | 29.8953 | 宁波北仑凤凰山地块规划站3NR | 第二次采购 | 采购包6 | 宏蜂窝站 | 1 | 30 | 3000 | 3 | 2 | 楼面塔 | 室外机柜 | 1 | 6 | 33 | 6 | 6 | 10\100\210 | 15900 | 0 | 三年一付 | 已在年建设成本中
采购包5 | 北仑 | 121.9512 | 29.9216 | 宁波北仑大榭中海油五期NR | 第二次采购 | 采购包9 | 宏蜂窝站 | 1 | 30 | 3000 | 3 | 2 | 楼面塔 | 室外机柜 | 1 | 6 | 33 | 6 | 6 | 60\180\300 | 12720 | 0 | 三年一付 | 已在年建设成本中
采购包6 | 北仑 | 121.7342 | 29.9238 | 宁波北仑浃江小区NR | 第二次采购 | 采购包10 | 宏蜂窝站 | 1 | 30 | 3000 | 3 | 2 | 楼面塔 | 室外机柜 | 1 | 6 | 33 | 6 | 6 | 30\130\230 | 13780 | 0 | 三年一付 | 已在年建设成本中
采购包7 | 北仑 | 121.8414 | 29.8912 | 宁波北仑君仑商务NR | 第二次采购 | 采购包11 | 宏蜂窝站 | 1 | 30 | 3000 | 3 | 2 | 楼面塔 | 室外机柜 | 1 | 6 | 48 | 6 | 6 | 90\160\220 | 15900 | 0 | 三年一付 | 已在年建设成本中
采购包8 | 北仑 | 121.8494 | 29.8906 | 宁波北仑通山未来社区北NR | 第二次采购 | 采购包12 | 宏蜂窝站 | 1 | 30 | 3000 | 3 | 2 | 楼面塔 | 室外机柜 | 1 | 6 | 33 | 6 | 6 | 90\170\260 | 12720 | 0 | 三年一付 | 已在年建设成本中
采购包9 | 北仑 | 121.8509 | 29.8882 | 宁波北仑通山未来社区南NR | 第二次采购 | 采购包13 | 宏蜂窝站 | 1 | 30 | 3000 | 3 | 2 | 楼面塔 | 室外机柜 | 1 | 6 | 33 | 6 | 6 | 0\120\240 | 12720 | 0 | 三年一付 | 已在年建设成本中
采购包10 | 北仑 | 121.7422 | 29.942 | 宁波北仑瀚璟府NR | 第二次采购 | 采购包15 | 宏蜂窝站 | 1 | 30 | 3000 | 3 | 2 | 楼面塔 | 室外机柜 | 1 | 6 | 33 | 6 | 6 | 60\200\270 | 13780 | 0 | 三年一付 | 已在年建设成本中
采购包11 | 北仑 | 121.8272 | 29.92 | 宁波北仑朗玥府NR | 第二次采购 | 采购包16 | 宏蜂窝站 | 1 | 30 | 3000 | 3 | 2 | 楼面塔 | 室外机柜 | 1 | 6 | 50 | 6 | 6 | 20\160\300 | 15900 | 0 | 三年一付 | 已在年建设成本中
采购包12 | 北仑 | 121.6964 | 29.9249 | 宁波北仑山悦云庭NR | 第二次采购 | 采购包17 | 宏蜂窝站 | 1 | 30 | 3000 | 3 | 2 | 楼面塔 | 室外机柜 | 1 | 6 | 33 | 6 | 6 | 90\150\220 | 13780 | 0 | 三年一付 | 已在年建设成本中
采购包13 | 北仑 | 121.9132 | 29.8899 | 宁波北仑山门北NR | 第二次采购 | 采购包18 | 宏蜂窝站 | 1 | 30 | 3000 | 3 | 2 | 山坡站 | 室外机柜 | 1 | 3 | 18 | 3 | 3 | 110\190\260 | 11660 | 0 | 三年一付 | 已在年建设成本中
采购包14 | 北仑 | 121.9581 | 29.7801 | 宁波北仑美的海畔云城NR | 第二次采购 | 采购包22 | 宏蜂窝站 | 1 | 30 | 3000 | 3 | 2 | 楼面塔 | 室外机柜 | 1 | 6 | 33 | 6 | 6 | 50\180\300 | 12720 | 0 | 三年一付 | 已在年建设成本中
采购包15 | 北仑 | 121.9573 | 29.7827 | 宁波北仑美的海畔云城南NR | 第二次采购 | 采购包25 | 宏蜂窝站 | 1 | 30 | 3000 | 3 | 2 | 楼面塔 | 室外机柜 | 1 | 6 | 33 | 6 | 6 | 60\180\300 | 12720 | 0 | 三年一付 | 已在年建设成本中
采购包16 | 北仑 | 121.8354 | 29.8978 | 北仑世界湾二期 | 第二次采购 | 采购包26 | 宏蜂窝站 | 1 | 30 | 3000 | 3 | 2 | 楼面塔 | 室外机柜 | 1 | 6 | 99 | 6 | 6 | 70\190\300 | 15900 | 0 | 三年一付 | 已在年建设成本中
采购包17 | 北仑 | 121.8232 | 29.9266 | 宁波北仑大港货柜东NR | 第二次采购 | 采购包27 | 宏蜂窝站 | 1 | 30 | 3000 | 3 | 2 | 杆站 | 室外机柜 | 1 | 6 | 30 | 6 | 6 | 70\190\300 | 15900 | 0 | 三年一付 | 已在年建设成本中
采购包18 | 北仑 | 121.8192 | 29.9196 | 宁波北仑金泰宾馆NR | 第二次采购 | 采购包28 | 宏蜂窝站 | 1 | 30 | 3000 | 3 | 2 | 杆站 | 室外机柜 | 1 | 6 | 33 | 6 | 6 | 70\190\300 | 15900 | 0 | 三年一付 | 已在年建设成本中
采购包19 | 北仑 | 121.8207 | 29.9215 | 宁波北仑惠金佳园 | 第二次采购 | 采购包29 | 宏蜂窝站 | 1 | 30 | 3000 | 3 | 2 | 楼面塔 | 室外机柜 | 1 | 6 | 55 | 6 | 6 | 70\190\300 | 15900 | 0 | 三年一付 | 已在年建设成本中
采购包20 | 北仑 | 121.8354 | 29.8978 | 宁波北仑世贸世界湾NR | 第二次采购 | 采购包30 | 宏蜂窝站 | 1 | 30 | 3000 | 3 | 2 | 楼面塔 | 室外机柜 | 1 | 6 | 33 | 6 | 6 | 70\190\300 | 15900 | 0 | 三年一付 | 已在年建设成本中
采购包21 | 北仑 | 121.7351 | 29.9203 | 宁波北仑浃江小区一期NR | 第二次采购 | 采购包32 | 宏蜂窝站 | 1 | 30 | 3000 | 3 | 2 | 楼面塔 | 室外机柜 | 1 | 6 | 33 | 6 | 6 | 70\190\300 | 13780 | 0 | 三年一付 | 已在年建设成本中
采购包22 | 北仑 | 121.7363 | 29.9222 | 宁波北仑浃江小区二期NR | 第二次采购 | 采购包33 | 宏蜂窝站 | 1 | 30 | 3000 | 3 | 2 | 楼面塔 | 室外机柜 | 1 | 6 | 33 | 6 | 6 | 70\190\300 | 13780 | 0 | 三年一付 | 已在年建设成本中
采购包23 | 北仑 | 122.0155 | 29.7846 | 宁波北仑梅山码头8号堆场南NR | 第二次采购 | 采购包36 | 宏蜂窝站 | 1 | 30 | 3000 | 3 | 2 | 码头灯塔 | 室外机柜 | 1 | 6 | 33 | 6 | 6 | 70\190\300 | 12720 | 0 | 三年一付 | 已在年建设成本中
采购包24 | 北仑 | 122.019 | 29.7914 | 宁波北仑梅山码头10号堆场中NR | 第二次采购 | 采购包40 | 宏蜂窝站 | 1 | 30 | 3000 | 3 | 2 | 码头灯塔 | 室外机柜 | 1 | 6 | 33 | 6 | 6 | 60\180\300 | 12720 | 0 | 三年一付 | 已在年建设成本中
采购包25 | 北仑 | 122.0211 | 29.7933 | 宁波北仑梅山码头11号堆场NR | 第二次采购 | 采购包41 | 宏蜂窝站 | 1 | 30 | 3000 | 3 | 2 | 码头灯塔 | 室外机柜 | 1 | 6 | 33 | 6 | 6 | 70\190\300 | 12720 | 0 | 三年一付 | 已在年建设成本中
采购包26 | 北仑 | 122.018 | 29.7906 | 宁波北仑梅山码头10号堆场中4.9GNR | 第二次采购 | 采购包42 | 宏蜂窝站 | 1 | 30 | 3000 | 3 | 2 | 码头灯塔 | 室外机柜 | 1 | 6 | 33 | 6 | 6 | 0\90\270 | 12720 | 0 | 三年一付 | 已在年建设成本中
采购包27 | 北仑 | 122.0204 | 29.7899 | 宁波北仑梅山码头10号堆场南横一路NR | 第二次采购 | 采购包43 | 宏蜂窝站 | 1 | 30 | 3000 | 3 | 2 | 码头灯塔 | 室外机柜 | 1 | 6 | 33 | 6 | 6 | 50\130\280 | 12720 | 0 | 三年一付 | 已在年建设成本中
采购包28 | 北仑 | 122.0237 | 29.7856 | 宁波北仑梅山码头11号引桥NR | 第二次采购 | 采购包44 | 宏蜂窝站 | 1 | 30 | 3000 | 3 | 2 | 码头灯塔 | 室外机柜 | 1 | 6 | 18 | 6 | 6 | 70\190\300 | 12720 | 0 | 三年一付 | 已在年建设成本中
采购包29 | 北仑 | 122.0244 | 29.7866 | 宁波北仑梅山码头11号引桥西二东三NR | 第二次采购 | 采购包45 | 宏蜂窝站 | 1 | 30 | 3000 | 3 | 2 | 码头灯塔 | 室外机柜 | 1 | 6 | 18 | 6 | 6 | 60\180\300 | 12720 | 0 | 三年一付 | 已在年建设成本中
采购包30 | 慈溪 | 121.2718 | 30.174 | 宁波慈溪幸福新城NR | 第二次采购 | 采购包49 | 宏蜂窝站 | 1 | 30 | 3000 | 3 | 2 | 楼面塔 | 室外机柜 | 1 | 6 | 45 | 6 | 6 | 10\145\230 | 16960 | 0 | 三年一付 | 已在年建设成本中
采购包31 | 慈溪 | 121.2729 | 30.1767 | 宁波慈溪北二环东路NR | 第二次采购 | 采购包50 | 宏蜂窝站 | 1 | 30 | 3000 | 3 | 2 | 楼面塔 | 室外机柜 | 1 | 6 | 48 | 6 | 6 | 60\180\300 | 16960 | 0 | 三年一付 | 已在年建设成本中
采购包32 | 慈溪 | 121.1901 | 30.3582 | 宁波慈溪新区杭州湾大道玉海NR | 第二次采购 | 采购包51 | 宏蜂窝站 | 1 | 30 | 3000 | 3 | 2 | 楼面塔 | 室外机柜 | 1 | 6 | 30 | 6 | 6 | 60\180\300 | 15900 | 0 | 三年一付 | 已在年建设成本中
采购包33 | 慈溪 | 121.172 | 30.3286 | 宁波慈溪新区方特家园NR | 第二次采购 | 采购包52 | 宏蜂窝站 | 1 | 30 | 3000 | 3 | 2 | 楼面塔 | 室外机柜 | 1 | 6 | 28 | 6 | 6 | 80\160\240 | 15900 | 0 | 三年一付 | 已在年建设成本中
采购包34 | 慈溪 | 121.2361 | 30.2605 | 宁波慈溪崇寿欢贝婴童NR | 第二次采购 | 采购包53 | 宏蜂窝站 | 1 | 30 | 3000 | 3 | 2 | 楼面塔 | 室外机柜 | 1 | 6 | 28 | 6 | 6 | 80\220\350 | 16960 | 0 | 三年一付 | 已在年建设成本中
采购包35 | 慈溪 | 121.3856 | 30.1924 | 宁波慈溪观海卫健仕科技NR | 第二次采购 | 采购包54 | 宏蜂窝站 | 1 | 30 | 3000 | 3 | 2 | 楼面塔 | 室外机柜 | 1 | 6 | 28 | 6 | 6 | 90\160\220 | 15900 | 0 | 三年一付 | 已在年建设成本中
采购包36 | 慈溪 | 121.2034 | 30.3138 | 宁波慈溪新区祥源漫城三期NR | 第二次采购 | 采购包55 | 宏蜂窝站 | 1 | 30 | 3000 | 3 | 2 | 楼面塔 | 室外机柜 | 1 | 6 | 30 | 6 | 6 | 60\180\300 | 15900 | 0 | 三年一付 | 已在年建设成本中
采购包37 | 慈溪 | 121.209 | 30.3214 | 宁波慈溪新区祥源漫城一期NR | 第二次采购 | 采购包57 | 宏蜂窝站 | 1 | 30 | 3000 | 3 | 2 | 楼面塔 | 室外机柜 | 1 | 6 | 48 | 6 | 6 | 20\120\250 | 15900 | 0 | 三年一付 | 已在年建设成本中
采购包38 | 慈溪 | 121.2677 | 30.186 | 宁波慈溪碧桂园泊蔚里南NR | 第二次采购 | 采购包58 | 宏蜂窝站 | 1 | 30 | 3000 | 3 | 2 | 楼面塔 | 室外机柜 | 1 | 6 | 30 | 6 | 6 | 90\170\250 | 16960 | 0 | 三年一付 | 已在年建设成本中
采购包39 | 慈溪 | 121.2713 | 30.1877 | 宁波慈溪碧桂园泊蔚里NR | 第二次采购 | 采购包59 | 宏蜂窝站 | 1 | 30 | 3000 | 3 | 2 | 楼面塔 | 室外机柜 | 1 | 6 | 30 | 6 | 6 | 60\180\300 | 16960 | 0 | 三年一付 | 已在年建设成本中
采购包40 | 慈溪 | 121.5516 | 30.1556 | 宁波慈溪慈东民盛机械NR | 第二次采购 | 采购包60 | 宏蜂窝站 | 1 | 30 | 3000 | 3 | 2 | 落地塔＞25米 | 室外机柜 | 1 | 6 | 30 | 6 | 6 | 60\180\300 | 15900 | 0 | 三年一付 | 已在年建设成本中
采购包41 | 慈溪 | 121.2708 | 30.3507 | 宁波慈溪杭州湾吉利PMA中NR | 第二次采购 | 采购包61 | 宏蜂窝站 | 1 | 30 | 3000 | 3 | 2 | 落地塔＞25米 | 室外机柜 | 1 | 6 | 28 | 6 | 6 | 60\180\300 | 15900 | 0 | 三年一付 | 已在年建设成本中
采购包42 | 慈溪 | 121.2116 | 30.3239 | 宁波慈溪杭州湾金合路南NR | 第二次采购 | 采购包62 | 宏蜂窝站 | 1 | 30 | 3000 | 3 | 2 | 楼面塔 | 室外机柜 | 1 | 6 | 25 | 6 | 6 | 60\180\300 | 15900 | 0 | 三年一付 | 已在年建设成本中
采购包43 | 慈溪 | 121.1946 | 30.3195 | 宁波慈溪杭州湾医院西NR | 第二次采购 | 采购包63 | 宏蜂窝站 | 1 | 30 | 3000 | 3 | 2 | 楼面塔 | 室外机柜 | 1 | 6 | 30 | 6 | 6 | 70\210\340 | 15900 | 0 | 三年一付 | 已在年建设成本中
采购包44 | 慈溪 | 121.2302 | 30.1493 | 宁波慈溪剑南家园北NR | 第二次采购 | 采购包64 | 宏蜂窝站 | 1 | 30 | 3000 | 3 | 2 | 楼面塔 | 室外机柜 | 1 | 6 | 30 | 6 | 6 | 60\180\300 | 14840 | 0 | 三年一付 | 已在年建设成本中
采购包45 | 慈溪 | 121.1919 | 30.3166 | 宁波慈溪新区海裕路NR | 第二次采购 | 采购包66 | 宏蜂窝站 | 1 | 30 | 3000 | 3 | 2 | 楼面塔 | 室外机柜 | 1 | 6 | 28 | 6 | 6 | 60\180\300 | 15900 | 0 | 三年一付 | 已在年建设成本中
采购包46 | 慈溪 | 121.2117 | 30.3354 | 宁波慈溪新区合生国际九期NR | 第二次采购 | 采购包67 | 宏蜂窝站 | 1 | 30 | 3000 | 3 | 2 | 楼面塔 | 室外机柜 | 1 | 6 | 48 | 6 | 6 | 30\120\240 | 15900 | 0 | 三年一付 | 已在年建设成本中
采购包47 | 慈溪 | 121.2295 | 30.3613 | 宁波慈溪新区玉海海汇东NR | 第二次采购 | 采购包68 | 宏蜂窝站 | 1 | 30 | 3000 | 3 | 2 | 楼面塔 | 室外机柜 | 1 | 6 | 30 | 6 | 6 | 70\190\300 | 15900 | 0 | 三年一付 | 已在年建设成本中
采购包48 | 慈溪 | 121.2711 | 30.1935 | 宁波慈溪碧桂园紫阙台NR | 第二次采购 | 采购包71 | 宏蜂窝站 | 1 | 30 | 3000 | 3 | 2 | 楼面塔 | 室外机柜 | 1 | 6 | 30 | 6 | 6 | 60\150\330 | 16960 | 0 | 三年一付 | 已在年建设成本中
采购包49 | 慈溪 | 121.2615 | 30.2056 | 宁波慈溪泊江府NR | 第二次采购 | 采购包72 | 宏蜂窝站 | 1 | 30 | 3000 | 3 | 2 | 楼面塔 | 室外机柜 | 1 | 6 | 30 | 6 | 6 | 0\90\220 | 16960 | 0 | 三年一付 | 已在年建设成本中
采购包50 | 慈溪 | 121.2453 | 30.2509 | 宁波慈溪崇寿绿园一路南NR | 第二次采购 | 采购包73 | 宏蜂窝站 | 1 | 30 | 3000 | 3 | 2 | 楼面塔 | 室外机柜 | 1 | 6 | 30 | 6 | 6 | 40\180\300 | 16960 | 0 | 三年一付 | 已在年建设成本中
采购包51 | 慈溪 | 121.2046 | 30.355 | 宁波慈溪新区市民广场NR | 第二次采购 | 采购包75 | 宏蜂窝站 | 1 | 30 | 3000 | 3 | 2 | 落地塔＞25米 | 室外机柜 | 1 | 6 | 33 | 6 | 6 | 60\140\250 | 15900 | 0 | 三年一付 | 已在年建设成本中
采购包52 | 慈溪 | 121.2016 | 30.3514 | 宁波慈溪新区水云边中兴NR | 第二次采购 | 采购包76 | 宏蜂窝站 | 1 | 30 | 3000 | 3 | 2 | 楼面塔 | 室外机柜 | 1 | 6 | 33 | 6 | 6 | 60\160\270 | 15900 | 0 | 三年一付 | 已在年建设成本中
采购包53 | 慈溪 | 121.2819 | 30.2184 | 宁波慈溪卓越天钻北NR | 第二次采购 | 采购包77 | 宏蜂窝站 | 1 | 30 | 3000 | 3 | 2 | 楼面塔 | 室外机柜 | 1 | 6 | 30 | 6 | 6 | 40\120\290 | 15900 | 0 | 三年一付 | 已在年建设成本中
采购包54 | 慈溪 | 121.2473 | 30.1474 | 宁波慈溪吾悦首府NR | 第二次采购 | 采购包80 | 宏蜂窝站 | 1 | 30 | 3000 | 3 | 2 | 楼面塔 | 室外机柜 | 1 | 6 | 30 | 6 | 6 | 21\180\270 | 16960 | 0 | 三年一付 | 已在年建设成本中
采购包55 | 慈溪 | 121.2135 | 30.3236 | 宁波慈溪新区天映湾花苑NR | 第二次采购 | 采购包82 | 宏蜂窝站 | 1 | 30 | 3000 | 3 | 2 | 楼面塔 | 室外机柜 | 1 | 6 | 48 | 6 | 6 | 50\160\320 | 15900 | 0 | 三年一付 | 已在年建设成本中
采购包56 | 慈溪 | 121.2311 | 30.1718 | 宁波慈溪融创慈澜府NR | 第二次采购 | 采购包83 | 宏蜂窝站 | 1 | 30 | 3000 | 3 | 2 | 楼面塔 | 室外机柜 | 1 | 6 | 33 | 6 | 6 | 280\135\72 | 16960 | 0 | 三年一付 | 已在年建设成本中
采购包57 | 慈溪 | 121.3879 | 30.1913 | 宁波慈溪观海卫公牛二期NR | 第二次采购 | 采购包84 | 宏蜂窝站 | 1 | 30 | 3000 | 3 | 2 | 楼面塔 | 室外机柜 | 1 | 6 | 28 | 6 | 6 | 60\125\300 | 15900 | 0 | 三年一付 | 已在年建设成本中
采购包58 | 慈溪 | 121.5783 | 30.0883 | 宁波慈溪慈东托普电器NR | 第二次采购 | 采购包86 | 宏蜂窝站 | 1 | 30 | 3000 | 3 | 2 | 楼面塔 | 室外机柜 | 1 | 6 | 30 | 6 | 6 | 80\220\310 | 15900 | 0 | 三年一付 | 已在年建设成本中
采购包59 | 慈溪 | 121.5537 | 30.1321 | 宁波慈溪慈东飞马集团NR | 第二次采购 | 采购包87 | 宏蜂窝站 | 1 | 30 | 3000 | 3 | 2 | 楼面塔 | 室外机柜 | 1 | 6 | 25 | 6 | 6 | 30\160\270 | 15900 | 0 | 三年一付 | 已在年建设成本中
采购包60 | 慈溪 | 121.301 | 30.1649 | 宁波慈溪逍林佳宁府NR | 第二次采购 | 采购包88 | 宏蜂窝站 | 1 | 30 | 3000 | 3 | 2 | 楼面塔 | 室外机柜 | 1 | 6 | 30 | 6 | 6 | 0\190\300 | 15900 | 0 | 三年一付 | 已在年建设成本中
采购包61 | 慈溪 | 121.2735 | 30.3328 | 宁波慈溪新区天鸿钢构NR | 第二次采购 | 采购包89 | 宏蜂窝站 | 1 | 30 | 3000 | 3 | 2 | 楼面塔 | 室外机柜 | 1 | 6 | 30 | 6 | 6 | 120\190\310 | 15900 | 0 | 三年一付 | 已在年建设成本中
采购包62 | 慈溪 | 121.2521 | 30.1488 | 宁波慈溪江樾潮启NR | 第二次采购 | 采购包90 | 宏蜂窝站 | 1 | 30 | 3000 | 3 | 2 | 楼面塔 | 室外机柜 | 1 | 6 | 30 | 6 | 6 | 90\180\270 | 16960 | 0 | 三年一付 | 已在年建设成本中
采购包63 | 慈溪 | 121.2352 | 30.1674 | 宁波慈溪水映天成NR | 第二次采购 | 采购包91 | 宏蜂窝站 | 1 | 30 | 3000 | 3 | 2 | 楼面塔 | 室外机柜 | 1 | 6 | 30 | 6 | 6 | 0\120\260 | 16960 | 0 | 三年一付 | 已在年建设成本中
采购包64 | 慈溪 | 121.2239 | 30.3631 | 宁波慈溪新区隆昌金源大道NR | 第二次采购 | 采购包92 | 宏蜂窝站 | 1 | 30 | 3000 | 3 | 2 | 落地塔＞25米 | 室外机柜 | 1 | 6 | 30 | 6 | 6 | 60\180\300 | 15900 | 0 | 三年一付 | 已在年建设成本中
采购包65 | 慈溪 | 121.2098 | 30.1774 | 宁波慈溪青樾府NR | 第二次采购 | 采购包94 | 宏蜂窝站 | 1 | 30 | 3000 | 3 | 2 | 楼面塔 | 室外机柜 | 1 | 6 | 28 | 6 | 6 | 20\130\240 | 16960 | 0 | 三年一付 | 已在年建设成本中
采购包66 | 慈溪 | 121.2777 | 30.2177 | 宁波慈溪卓越天钻NR | 第二次采购 | 采购包96 | 宏蜂窝站 | 1 | 30 | 3000 | 3 | 2 | 落地塔＞25米 | 室外机柜 | 1 | 6 | 30 | 6 | 6 | 20\120\280 | 15900 | 0 | 三年一付 | 已在年建设成本中
采购包67 | 慈溪 | 121.1547 | 30.2812 | 宁波慈溪庵东杭绍甬高速西D | 第二次采购 | 采购包97 | 宏蜂窝站 | 1 | 30 | 3000 | 3 | 2 | 落地塔＞25米 | 室外机柜 | 1 | 6 | 33 | 6 | 6 | 80\200\340 | 14840 | 0 | 三年一付 | 已在年建设成本中
采购包68 | 慈溪 | 121.2123 | 30.3194 | 宁波慈溪新区中心湖北NR | 第二次采购 | 采购包100 | 宏蜂窝站 | 1 | 30 | 3000 | 3 | 2 | 落地塔＞25米 | 室外机柜 | 1 | 3 | 30 | 3 | 3 | 50\160\260 | 15900 | 0 | 三年一付 | 已在年建设成本中
采购包69 | 慈溪 | 121.2688 | 30.3629 | 宁波慈溪新区瓷洲兴七NR | 第二次采购 | 采购包101 | 宏蜂窝站 | 1 | 30 | 3000 | 3 | 2 | 落地塔＞25米 | 室外机柜 | 1 | 3 | 33 | 3 | 3 | 70\190\300 | 15900 | 0 | 三年一付 | 已在年建设成本中
采购包70 | 慈溪 | 121.597 | 30.0888 | 宁波慈溪慈东光伏工程西NR | 第二次采购 | 采购包102 | 宏蜂窝站 | 1 | 30 | 3000 | 3 | 2 | 落地塔＞25米 | 室外机柜 | 1 | 3 | 30 | 3 | 3 | 150\230\310 | 15900 | 0 | 三年一付 | 已在年建设成本中
采购包71 | 慈溪 | 121.1911 | 30.3111 | 宁波慈溪新区海沧海寿路NR | 第二次采购 | 采购包103 | 宏蜂窝站 | 1 | 30 | 3000 | 3 | 2 | 楼面塔 | 室外机柜 | 1 | 6 | 30 | 6 | 6 | 0\120\240 | 15900 | 0 | 三年一付 | 已在年建设成本中
采购包72 | 慈溪 | 121.5427 | 30.1532 | 宁波慈溪溪东汇龙广场NR | 第二次采购 | 采购包106 | 宏蜂窝站 | 1 | 30 | 3000 | 3 | 2 | 楼面塔 | 室外机柜 | 1 | 6 | 30 | 6 | 6 | 40\240\330 | 15900 | 0 | 三年一付 | 已在年建设成本中
采购包73 | 慈溪 | 121.1856 | 30.3172 | 宁波慈溪杭州湾集散中心西NR | 第二次采购 | 采购包107 | 宏蜂窝站 | 1 | 30 | 3000 | 3 | 2 | 落地塔＞25米 | 室外机柜 | 1 | 6 | 33 | 6 | 6 | 50\160\240 | 15900 | 0 | 三年一付 | 已在年建设成本中
采购包74 | 慈溪 | 121.2015 | 30.3232 | 宁波慈溪新区合生国际二期NR | 第二次采购 | 采购包108 | 宏蜂窝站 | 1 | 30 | 3000 | 3 | 2 | 楼面塔 | 室外机柜 | 1 | 6 | 48 | 6 | 6 | 250\340 | 15900 | 0 | 三年一付 | 已在年建设成本中
采购包75 | 慈溪 | 121.2595 | 30.152 | 宁波慈溪东方明珠城东NR | 第二次采购 | 采购包109 | 宏蜂窝站 | 1 | 30 | 3000 | 3 | 2 | 楼面塔 | 室外机柜 | 1 | 6 | 25 | 6 | 6 | 60\200\300 | 16960 | 0 | 三年一付 | 已在年建设成本中
采购包76 | 慈溪 | 121.2454 | 30.1841 | 宁波慈溪开发区管委会西NR | 第二次采购 | 采购包110 | 宏蜂窝站 | 1 | 30 | 3000 | 3 | 2 | 落地塔＞25米 | 室外机柜 | 1 | 6 | 28 | 6 | 6 | 70\180\300 | 16960 | 0 | 三年一付 | 已在年建设成本中
采购包77 | 慈溪 | 121.2635 | 30.2084 | 宁波慈溪孙塘人和南NR | 第二次采购 | 采购包111 | 宏蜂窝站 | 1 | 30 | 3000 | 3 | 2 | 落地塔＞25米 | 室外机柜 | 1 | 6 | 30 | 6 | 6 | 70\170\290 | 16960 | 0 | 三年一付 | 已在年建设成本中
采购包78 | 慈溪 | 121.2637 | 30.1776 | 宁波慈溪中兴小区NR | 第二次采购 | 采购包112 | 宏蜂窝站 | 1 | 30 | 3000 | 3 | 2 | 落地塔＞25米 | 室外机柜 | 1 | 6 | 30 | 6 | 6 | 60\180\300 | 16960 | 0 | 三年一付 | 已在年建设成本中
采购包79 | 慈溪 | 121.2625 | 30.1823 | 宁波慈溪嘉和名苑北区NR | 第二次采购 | 采购包113 | 宏蜂窝站 | 1 | 30 | 3000 | 3 | 2 | 楼面塔 | 室外机柜 | 1 | 6 | 30 | 6 | 6 | 60\180\300 | 16960 | 0 | 三年一付 | 已在年建设成本中
采购包80 | 慈溪 | 121.2742 | 30.1902 | 宁波慈溪汀澜鸣翠NR | 第二次采购 | 采购包114 | 宏蜂窝站 | 1 | 30 | 3000 | 3 | 2 | 落地塔＞25米 | 室外机柜 | 1 | 6 | 30 | 6 | 6 | 90\200\350 | 16960 | 0 | 三年一付 | 已在年建设成本中
采购包81 | 慈溪 | 121.2251 | 30.1916 | 宁波慈溪朝阳路NR | 第二次采购 | 采购包115 | 宏蜂窝站 | 1 | 30 | 3000 | 3 | 2 | 落地塔＞25米 | 室外机柜 | 1 | 6 | 30 | 6 | 6 | 40\180\320 | 15900 | 0 | 三年一付 | 已在年建设成本中
采购包82 | 慈溪 | 121.2348 | 30.1938 | 宁波慈溪协和医院东NR | 第二次采购 | 采购包116 | 宏蜂窝站 | 1 | 30 | 3000 | 3 | 2 | 落地塔＜25 | 室外机柜 | 1 | 6 | 25 | 6 | 6 | 75\40\85 | 15900 | 0 | 三年一付 | 已在年建设成本中
采购包83 | 慈溪 | 121.22 | 30.2023 | 宁波慈溪邹家NR | 第二次采购 | 采购包117 | 宏蜂窝站 | 1 | 30 | 3000 | 3 | 2 | 楼面塔 | 室外机柜 | 1 | 6 | 30 | 6 | 6 | 120\180\270 | 15900 | 0 | 三年一付 | 已在年建设成本中
采购包84 | 慈溪 | 121.2328 | 30.1471 | 宁波慈溪剑南家园东NR | 第二次采购 | 采购包118 | 宏蜂窝站 | 1 | 30 | 3000 | 3 | 2 | 落地塔＞25米 | 室外机柜 | 1 | 6 | 30 | 6 | 6 | 10\110\190 | 14840 | 0 | 三年一付 | 已在年建设成本中
采购包85 | 慈溪 | 121.2598 | 30.1638 | 宁波慈溪先字地路NR | 第二次采购 | 采购包119 | 宏蜂窝站 | 1 | 30 | 3000 | 3 | 2 | 楼面塔 | 室外机柜 | 1 | 6 | 27 | 6 | 6 | 90\200\280 | 16960 | 0 | 三年一付 | 已在年建设成本中
采购包86 | 慈溪 | 121.1895 | 30.3426 | 宁波慈溪杭州湾碧桂园天荟苑 | 第二次采购 | 采购包120 | 宏蜂窝站 | 1 | 30 | 3000 | 3 | 2 | 楼面塔 | 室外机柜 | 1 | 6 | 45 | 6 | 6 | 90\170\220 | 15900 | 0 | 三年一付 | 已在年建设成本中
采购包87 | 慈溪 | 121.2217 | 30.1974 | 宁波慈溪宗汉曙光试验小学南 | 第二次采购 | 采购包121 | 宏蜂窝站 | 1 | 30 | 3000 | 3 | 2 | 落地塔＞25米 | 室外机柜 | 1 | 6 | 30 | 6 | 6 | 40\210\300 | 15900 | 0 | 三年一付 | 已在年建设成本中
采购包88 | 慈溪 | 121.2308 | 30.3483 | 宁波慈溪杭州湾绿地海湾听海苑NR | 第二次采购 | 采购包122 | 宏蜂窝站 | 1 | 30 | 3000 | 3 | 2 | 楼面塔 | 室外机柜 | 1 | 6 | 50 | 6 | 6 | 70\150\250 | 15900 | 0 | 三年一付 | 已在年建设成本中
采购包89 | 慈溪 | 121.2495 | 30.1658 | 宁波慈溪东山村路灯杆NR | 第二次采购 | 采购包123 | 宏蜂窝站 | 1 | 30 | 3000 | 3 | 2 | 落地塔＜25 | 室外机柜 | 1 | 6 | 23 | 6 | 6 | 40\190\270 | 16960 | 0 | 三年一付 | 已在年建设成本中
采购包90 | 慈溪 | 121.2487 | 30.1578 | 宁波慈溪后横江路NR | 第二次采购 | 采购包124 | 宏蜂窝站 | 1 | 30 | 3000 | 3 | 2 | 落地塔＜25 | 室外机柜 | 1 | 6 | 25 | 6 | 6 | 30\180\280 | 15900 | 0 | 三年一付 | 已在年建设成本中
采购包91 | 慈溪 | 121.1913 | 30.3408 | 宁波慈溪新区海上传奇东NR | 第二次采购 | 采购包132 | 宏蜂窝站 | 1 | 30 | 3000 | 3 | 2 | 楼面塔 | 室外机柜 | 1 | 6 | 55 | 6 | 6 | 30\150\210 | 15900 | 0 | 三年一付 | 已在年建设成本中
采购包92 | 慈溪 | 121.314 | 30.2229 | 宁波慈溪胜山大道南 | 第二次采购 | 采购包136 | 宏蜂窝站 | 1 | 30 | 3000 | 3 | 2 | 落地塔 | 室外机柜 | 1 | 6 | 35 | 6 | 6 | 110\190\300 | 14840 | 0 | 三年一付 | 已在年建设成本中
采购包93 | 慈溪 | 121.5884 | 30.0618 | 宁波慈溪金海鸥电器 | 第二次采购 | 采购包137 | 宏蜂窝站 | 1 | 30 | 3000 | 3 | 2 | 楼面塔 | 室外机柜 | 1 | 6 | 35 | 6 | 6 | 85\135\280 | 15900 | 0 | 三年一付 | 已在年建设成本中
采购包94 | 奉化 | 121.4354 | 29.7266 | 宁波奉化保亿未来风景里NR | 第二次采购 | 采购包138 | 宏蜂窝站 | 1 | 30 | 3000 | 3 | 2 | 楼面塔 | 室外机柜 | 1 | 3 | 35 | 3 | 3 | 0\140\250 | 13780 | 0 | 三年一付 | 已在年建设成本中
采购包95 | 奉化 | 121.2585 | 29.692 | 宁波奉化溪口玉涯路NR | 第二次采购 | 采购包139 | 宏蜂窝站 | 1 | 30 | 3000 | 3 | 2 | 落地塔＞25米 | 室外机柜 | 1 | 6 | 25 | 6 | 6 | 40\200\300 | 13780 | 0 | 三年一付 | 已在年建设成本中
采购包96 | 奉化 | 121.4381 | 29.7118 | 宁波奉化镇亭家苑西NR | 第二次采购 | 采购包140 | 宏蜂窝站 | 1 | 30 | 3000 | 3 | 2 | 楼面塔 | 室外机柜 | 1 | 6 | 32 | 6 | 6 | 10\100\250 | 13780 | 0 | 三年一付 | 已在年建设成本中
采购包97 | 奉化 | 121.4343 | 29.6741 | 宁波奉化锋成能源NR | 第二次采购 | 采购包141 | 宏蜂窝站 | 1 | 30 | 3000 | 3 | 2 | 落地塔＞25米 | 室外机柜 | 1 | 6 | 33 | 6 | 6 | 0\180\250 | 14840 | 0 | 三年一付 | 已在年建设成本中
采购包98 | 奉化 | 121.2909 | 29.6989 | 宁波奉化溪山华庭NR | 第二次采购 | 采购包142 | 宏蜂窝站 | 1 | 30 | 3000 | 3 | 2 | 楼面塔 | 室外机柜 | 1 | 6 | 33 | 6 | 6 | 100\220\320 | 13780 | 0 | 三年一付 | 已在年建设成本中
采购包99 | 奉化 | 121.4902 | 29.5454 | 宁波奉化章胡东NR | 第二次采购 | 采购包143 | 宏蜂窝站 | 1 | 30 | 3000 | 3 | 2 | 楼面塔 | 室外机柜 | 1 | 6 | 30 | 6 | 6 | 30\180\300 | 9540 | 0 | 三年一付 | 已在年建设成本中
采购包100 | 奉化 | 121.4025 | 29.6231 | 宁波奉化开城西街NR | 第二次采购 | 采购包144 | 宏蜂窝站 | 1 | 30 | 3000 | 3 | 2 | 落地塔＞25米 | 室外机柜 | 1 | 6 | 23 | 6 | 6 | 60\180\270 | 10600 | 0 | 三年一付 | 已在年建设成本中
采购包101 | 奉化 | 121.4634 | 29.651 | 宁波奉化益富乐 | 第二次采购 | 采购包145 | 宏蜂窝站 | 1 | 30 | 3000 | 3 | 2 | 楼面塔 | 室外机柜 | 1 | 6 | 27 | 6 | 6 | 110\240\290 | 10600 | 0 | 三年一付 | 已在年建设成本中
采购包102 | 奉化 | 121.7088 | 29.577 | 宁波奉化恒大御海天下2 | 第二次采购 | 采购包147 | 宏蜂窝站 | 1 | 30 | 3000 | 3 | 2 | 楼面塔 | 室外机柜 | 1 | 3 | 33 | 3 | 3 | 60\180\300 | 8480 | 0 | 三年一付 | 已在年建设成本中
采购包103 | 奉化 | 121.5923 | 29.5537 | 宁波奉化文旅小镇 | 第二次采购 | 采购包148 | 宏蜂窝站 | 1 | 30 | 3000 | 3 | 2 | 楼面塔 | 室外机柜 | 1 | 3 | 35 | 3 | 3 | 60\190\300 | 9540 | 0 | 三年一付 | 已在年建设成本中
采购包104 | 奉化 | 121.4464 | 29.7288 | 宁波奉化国璟府NR | 第二次采购 | 采购包149 | 宏蜂窝站 | 1 | 30 | 3000 | 3 | 2 | 落地塔＞25米 | 室外机柜 | 1 | 6 | 33 | 6 | 6 | 300\60\180 | 13780 | 0 | 三年一付 | 已在年建设成本中
采购包105 | 奉化 | 121.2767 | 29.6866 | 宁波奉化溪口武岭中学NR | 第二次采购 | 采购包150 | 宏蜂窝站 | 1 | 30 | 3000 | 3 | 2 | 落地塔 | 室外机柜 | 1 | 6 | 35 | 6 | 6 | 80\180\270 | 10545.94 | 11836 | 三年一付 | 已在年建设成本中
采购包106 | 奉化 | 121.3851 | 29.6803 | 宁波奉化和光城樾东NR | 第二次采购 | 采购包151 | 宏蜂窝站 | 1 | 30 | 3000 | 3 | 2 | 楼顶美化 | 室外机柜 | 1 | 6 | 54 | 6 | 6 | 50\180\280 | 15900 | 0 | 三年一付 | 已在年建设成本中
采购包107 | 奉化 | 121.2683 | 29.6863 | 宁波奉化武岭小学 | 第二次采购 | 采购包152 | 宏蜂窝站 | 1 | 30 | 3000 | 3 | 2 | 楼顶美化 | 室外机柜 | 1 | 6 | 27 | 6 | 6 | 40\200\300 | 13780 | 0 | 三年一付 | 已在年建设成本中
采购包108 | 海曙 | 121.4855 | 29.8475 | 宁波海曙包家新村NR | 第二次采购 | 采购包153 | 宏蜂窝站 | 1 | 30 | 3000 | 3 | 2 | 楼面塔 | 室外机柜 | 1 | 6 | 35 | 6 | 6 | 60\180\300 | 14840 | 0 | 三年一付 | 已在年建设成本中
采购包109 | 海曙 | 121.4678 | 29.9039 | 宁波海曙高桥月映澜堂NR | 第二次采购 | 采购包154 | 宏蜂窝站 | 1 | 30 | 3000 | 3 | 2 | 楼面塔 | 室外机柜 | 1 | 6 | 45 | 6 | 6 | 55\110\280 | 18020 | 0 | 三年一付 | 已在年建设成本中
采购包110 | 海曙 | 121.4981 | 29.815 | 宁波海曙黄隘安置区NR | 第二次采购 | 采购包155 | 宏蜂窝站 | 1 | 30 | 3000 | 3 | 2 | 楼面塔 | 室外机柜 | 1 | 6 | 36 | 6 | 6 | 60\180\300 | 15900 | 0 | 三年一付 | 已在年建设成本中
采购包111 | 海曙 | 121.4671 | 29.903 | 宁波海曙高峰村安置房NR | 第二次采购 | 采购包156 | 宏蜂窝站 | 1 | 30 | 3000 | 3 | 2 | 楼面塔 | 室外机柜 | 1 | 6 | 35 | 6 | 6 | 0\120\240 | 18020 | 0 | 三年一付 | 已在年建设成本中
采购包112 | 海曙 | 121.4854 | 29.8432 | 宁波海曙陈横楼新村NR | 第二次采购 | 采购包157 | 宏蜂窝站 | 1 | 30 | 3000 | 3 | 2 | 楼面塔 | 室外机柜 | 1 | 6 | 35 | 6 | 6 | 120\200\270 | 14840 | 0 | 三年一付 | 已在年建设成本中
采购包113 | 海曙 | 121.5248 | 29.8442 | 宁波海曙江上印NR | 第二次采购 | 采购包158 | 宏蜂窝站 | 1 | 30 | 3000 | 3 | 2 | 楼面塔 | 室外机柜 | 1 | 6 | 40 | 6 | 6 | 30\160\310 | 20140 | 0 | 三年一付 | 已在年建设成本中
采购包114 | 海曙 | 121.5186 | 29.8537 | 宁波海曙龙湖中天天玥NR | 第二次采购 | 采购包159 | 宏蜂窝站 | 1 | 30 | 3000 | 3 | 2 | 楼面塔 | 室外机柜 | 1 | 6 | 40 | 6 | 6 | 70\250\340 | 19080 | 0 | 三年一付 | 已在年建设成本中
采购包115 | 海曙 | 121.5293 | 29.8754 | 宁波海曙悦玺道NR | 第二次采购 | 采购包160 | 宏蜂窝站 | 1 | 30 | 3000 | 3 | 2 | 楼面塔 | 室外机柜 | 1 | 6 | 40 | 6 | 6 | 50\180\260 | 20140 | 0 | 三年一付 | 已在年建设成本中
采购包116 | 海曙 | 121.4288 | 29.8533 | 宁波海曙海西实验学校NR | 第二次采购 | 采购包161 | 宏蜂窝站 | 1 | 30 | 3000 | 3 | 2 | 楼面塔 | 室外机柜 | 1 | 6 | 38 | 6 | 6 | 70\170\300 | 16960 | 0 | 三年一付 | 已在年建设成本中
采购包117 | 海曙 | 121.4226 | 29.8524 | 宁波海曙职教中心NR | 第二次采购 | 采购包162 | 宏蜂窝站 | 1 | 30 | 3000 | 3 | 2 | 楼面塔 | 室外机柜 | 1 | 6 | 35 | 6 | 6 | 60\140\240 | 16960 | 0 | 三年一付 | 已在年建设成本中
采购包118 | 海曙 | 121.4257 | 29.8536 | 宁波海曙海西实验学校西NR | 第二次采购 | 采购包163 | 宏蜂窝站 | 1 | 30 | 3000 | 3 | 2 | 楼面塔 | 室外机柜 | 1 | 6 | 35 | 6 | 6 | 60\180\290 | 16960 | 0 | 三年一付 | 已在年建设成本中
采购包119 | 海曙 | 121.5146 | 29.8472 | 宁波海曙段塘菜场西NR | 第二次采购 | 采购包164 | 宏蜂窝站 | 1 | 30 | 3000 | 3 | 2 | 楼顶美化 | 室外机柜 | 1 | 6 | 55 | 6 | 6 | 70\160\300 | 20140 | 0 | 三年一付 | 已在年建设成本中
采购包120 | 海曙 | 121.4003 | 29.8627 | 宁波海曙横街锦绣桃源 | 第二次采购 | 采购包167 | 宏蜂窝站 | 1 | 30 | 3000 | 3 | 2 | 楼面塔 | 室外机柜 | 1 | 6 | 45 | 6 | 6 | 70\170\270 | 14840 | 0 | 三年一付 | 已在年建设成本中
采购包121 | 海曙 | 121.4562 | 29.8504 | 宁波海曙丹尼爱特中心NR | 第二次采购 | 采购包168 | 宏蜂窝站 | 1 | 30 | 3000 | 3 | 2 | 楼面塔 | 室外机柜 | 1 | 6 | 35 | 6 | 6 | 10\170\280 | 16960 | 0 | 三年一付 | 已在年建设成本中
采购包122 | 海曙 | 121.4597 | 29.8504 | 宁波海曙泰兰格机械NR | 第二次采购 | 采购包169 | 宏蜂窝站 | 1 | 30 | 3000 | 3 | 2 | 楼面塔 | 室外机柜 | 1 | 6 | 30 | 6 | 6 | 150\240\320 | 16960 | 0 | 三年一付 | 已在年建设成本中
采购包123 | 海曙 | 121.5041 | 29.9022 | 宁波海曙宝龙雅戈尔江汇城NR | 第二次采购 | 采购包170 | 宏蜂窝站 | 1 | 30 | 3000 | 3 | 2 | 楼面塔 | 室外机柜 | 1 | 6 | 48 | 6 | 6 | 50\210\300 | 20140 | 0 | 三年一付 | 已在年建设成本中
采购包124 | 海曙 | 121.4845 | 29.8823 | 宁波海曙徐家漕安置房NR | 第二次采购 | 采购包171 | 宏蜂窝站 | 1 | 30 | 3000 | 3 | 2 | 楼面塔 | 室外机柜 | 1 | 6 | 33 | 6 | 6 | 40\100\240 | 20140 | 0 | 三年一付 | 已在年建设成本中
采购包125 | 海曙 | 121.5118 | 29.9031 | 宁波海曙青林湾五期NR | 第二次采购 | 采购包173 | 宏蜂窝站 | 1 | 30 | 3000 | 3 | 2 | 楼顶美化 | 室外机柜 | 1 | 6 | 67 | 6 | 6 | 140\250\340 | 20140 | 0 | 三年一付 | 已在年建设成本中
采购包126 | 江北 | 121.4648 | 29.9504 | 宁波江北得力集团北NR | 第二次采购 | 采购包174 | 宏蜂窝站 | 1 | 30 | 3000 | 3 | 2 | 楼面塔 | 室外机柜 | 1 | 6 | 35 | 6 | 6 | 20\120\280 | 18020 | 0 | 三年一付 | 已在年建设成本中
采购包127 | 江北 | 121.5554 | 29.8909 | 宁波江北绿城春月金沙NR | 第二次采购 | 采购包175 | 宏蜂窝站 | 1 | 30 | 3000 | 3 | 2 | 楼面塔 | 室外机柜 | 1 | 6 | 35 | 6 | 6 | 80\200\340 | 20140 | 0 | 三年一付 | 已在年建设成本中
采购包128 | 江北 | 121.4099 | 29.9965 | 宁波江北伊士通NR | 第二次采购 | 采购包176 | 宏蜂窝站 | 1 | 30 | 3000 | 3 | 2 | 楼面塔 | 室外机柜 | 1 | 6 | 28 | 6 | 6 | 90\210\340 | 15900 | 0 | 三年一付 | 已在年建设成本中
采购包129 | 江北 | 121.5556 | 29.9059 | 宁波江北建发养云NR | 第二次采购 | 采购包177 | 宏蜂窝站 | 1 | 30 | 3000 | 3 | 2 | 楼面塔 | 室外机柜 | 1 | 6 | 35 | 6 | 6 | 60\180\300 | 18020 | 0 | 三年一付 | 已在年建设成本中
采购包130 | 江北 | 121.497 | 29.9278 | 宁波江北融创云潮中心NR | 第二次采购 | 采购包178 | 宏蜂窝站 | 1 | 30 | 3000 | 3 | 2 | 楼面塔 | 室外机柜 | 1 | 6 | 30 | 6 | 6 | 50\160\260 | 18020 | 0 | 三年一付 | 已在年建设成本中
采购包131 | 江北 | 121.5806 | 29.8986 | 宁波江北中兴大桥北NR | 第二次采购 | 采购包180 | 宏蜂窝站 | 1 | 30 | 3000 | 3 | 2 | 落地塔＞25米 | 室外机柜 | 1 | 6 | 33 | 6 | 6 | 150\230\310 | 18020 | 0 | 三年一付 | 已在年建设成本中
采购包132 | 江北 | 121.4418 | 29.9635 | 宁波江北慈南街惠通路口NR | 第二次采购 | 采购包181 | 宏蜂窝站 | 1 | 30 | 3000 | 3 | 2 | 楼面塔 | 室外机柜 | 1 | 6 | 30 | 6 | 6 | 0\120\240 | 15900 | 0 | 三年一付 | 已在年建设成本中
采购包133 | 江北 | 121.494 | 29.9294 | 宁波江北红星美凯龙NR | 第二次采购 | 采购包182 | 宏蜂窝站 | 1 | 30 | 3000 | 3 | 2 | 落地塔＞25米 | 室外机柜 | 1 | 6 | 35 | 6 | 6 | 10\130\270 | 18020 | 0 | 三年一付 | 已在年建设成本中
采购包134 | 江北 | 121.3944 | 29.9913 | 宁波江北慈城爱柯迪厂区南NR | 第二次采购 | 采购包184 | 宏蜂窝站 | 1 | 30 | 3000 | 3 | 2 | 楼面塔 | 室外机柜 | 1 | 6 | 35 | 6 | 6 | 40\240\330 | 15900 | 0 | 三年一付 | 已在年建设成本中
采购包135 | 江北 | 121.4965 | 29.9256 | 宁波江北江来上府 | 第二次采购 | 采购包186 | 宏蜂窝站 | 1 | 30 | 3000 | 3 | 2 | 楼面塔 | 室外机柜 | 1 | 6 | 33 | 6 | 6 | 250\340 | 18020 | 0 | 三年一付 | 已在年建设成本中
采购包136 | 江北 | 121.4897 | 29.9731 | 宁波江北荪湖花海西 | 第二次采购 | 采购包187 | 宏蜂窝站 | 1 | 30 | 3000 | 3 | 2 | 楼面塔 | 室外机柜 | 1 | 6 | 40 | 6 | 6 | 60\200\300 | 15900 | 0 | 三年一付 | 已在年建设成本中
采购包137 | 江北 | 121.4919 | 29.9735 | 宁波江北荪湖花海东 | 第二次采购 | 采购包188 | 宏蜂窝站 | 1 | 30 | 3000 | 3 | 2 | 楼面塔 | 室外机柜 | 1 | 6 | 40 | 6 | 6 | 70\180\300 | 15900 | 0 | 三年一付 | 已在年建设成本中
采购包138 | 江北 | 121.5941 | 29.9353 | 宁波江北贩里塘北NR | 第二次采购 | 采购包189 | 宏蜂窝站 | 1 | 30 | 3000 | 3 | 2 | 楼面塔 | 室外机柜 | 1 | 6 | 28 | 6 | 6 | 70\170\290 | 18020 | 0 | 三年一付 | 已在年建设成本中
采购包139 | 江北 | 121.5533 | 29.9004 | 宁波江北滨湖晴园NR | 第二次采购 | 采购包191 | 宏蜂窝站 | 1 | 30 | 3000 | 3 | 2 | 楼面塔 | 室外机柜 | 1 | 6 | 50 | 6 | 6 | 90\200\350 | 20140 | 0 | 三年一付 | 已在年建设成本中
采购包140 | 宁海 | 121.4751 | 29.3706 | 宁波宁海陆潮云锦府NR | 第二次采购 | 采购包199 | 宏蜂窝站 | 1 | 30 | 3000 | 3 | 2 | 楼面塔 | 室外机柜 | 1 | 6 | 30 | 6 | 6 | 70\150\250 | 13780 | 0 | 三年一付 | 已在年建设成本中
采购包141 | 宁海 | 121.4572 | 29.3707 | 宁波宁海钧能电源 | 第二次采购 | 采购包202 | 宏蜂窝站 | 1 | 30 | 3000 | 3 | 2 | 楼面塔 | 室外机柜 | 1 | 3 | 33 | 3 | 3 | 30\205\300 | 13780 | 0 | 三年一付 | 已在年建设成本中
采购包142 | 宁海 | 121.6788 | 29.1684 | 宁波宁海通用机场 | 第二次采购 | 采购包203 | 宏蜂窝站 | 1 | 30 | 3000 | 3 | 2 | 落地塔＞25米 | 室外机柜 | 1 | 3 | 25 | 3 | 3 | 60\155\320 | 9540 | 0 | 三年一付 | 已在年建设成本中
采购包143 | 宁海 | 121.4634 | 29.3227 | 宁波宁海东海康城 | 第二次采购 | 采购包204 | 宏蜂窝站 | 1 | 30 | 3000 | 3 | 2 | 楼面塔 | 室外机柜 | 1 | 3 | 33 | 3 | 3 | 0\90\170 | 13780 | 0 | 三年一付 | 已在年建设成本中
采购包144 | 宁海 | 121.4522 | 29.4901 | 宁波宁海西店誉璟潮鸣 | 第二次采购 | 采购包207 | 宏蜂窝站 | 1 | 30 | 3000 | 3 | 2 | 楼面塔 | 室外机柜 | 1 | 6 | 39 | 6 | 6 | 140\230\320 | 13780 | 0 | 三年一付 | 已在年建设成本中
采购包145 | 宁海 | 121.3085 | 29.1512 | 宁波宁海清溪云山 | 第二次采购 | 采购包208 | 宏蜂窝站 | 1 | 30 | 3000 | 3 | 2 | 落地塔＜25 | 室外机柜 | 1 | 3 | 25 | 3 | 3 | 30\150\210 | 9540 | 0 | 三年一付 | 已在年建设成本中
采购包146 | 象山 | 121.8659 | 29.4766 | 宁波象山宝龙东望NR | 第二次采购 | 采购包214 | 宏蜂窝站 | 1 | 30 | 3000 | 3 | 2 | 落地塔＜25 | 室外机柜 | 1 | 6 | 35 | 6 | 6 | 40\200\300 | 13780 | 0 | 三年一付 | 已在年建设成本中
采购包147 | 象山 | 121.9343 | 29.4166 | 宁波象山大目湾南NR | 第二次采购 | 采购包218 | 宏蜂窝站 | 1 | 30 | 3000 | 3 | 2 | 楼面塔 | 室外机柜 | 1 | 6 | 35 | 6 | 6 | 30\180\300 | 13780 | 0 | 三年一付 | 已在年建设成本中
采购包148 | 象山 | 121.9072 | 29.4376 | 宁波象山锦绣家园西NR | 第二次采购 | 采购包222 | 宏蜂窝站 | 1 | 30 | 3000 | 3 | 2 | 楼面塔 | 室外机柜 | 1 | 6 | 30 | 6 | 6 | 60\180\300 | 13780 | 0 | 三年一付 | 已在年建设成本中
采购包149 | 象山 | 121.9721 | 29.4657 | 宁波象山绿城云栖里NR | 第二次采购 | 采购包224 | 宏蜂窝站 | 1 | 30 | 3000 | 3 | 2 | 落地塔＞25米 | 室外机柜 | 1 | 6 | 35 | 6 | 6 | 300\60\180 | 13780 | 0 | 三年一付 | 已在年建设成本中
采购包150 | 象山 | 121.9443 | 29.4234 | 宁波象山大目湾邦泰城西 | 第二次采购 | 采购包225 | 宏蜂窝站 | 1 | 30 | 3000 | 3 | 2 | 楼面塔 | 室外机柜 | 1 | 6 | 50 | 6 | 6 | 80\180\270 | 13780 | 0 | 三年一付 | 已在年建设成本中
采购包151 | 象山 | 121.7999 | 29.148 | 宁波象山高塘诺帝克水产基地NR | 第二次采购 | 采购包226 | 宏蜂窝站 | 1 | 30 | 3000 | 3 | 2 | 落地塔＞25米 | 室外机柜 | 1 | 6 | 35 | 6 | 6 | 50\180\280 | 10600 | 0 | 三年一付 | 已在年建设成本中
采购包152 | 象山 | 121.9062 | 29.4786 | 宁波象山桂语江南NR | 第二次采购 | 采购包227 | 宏蜂窝站 | 1 | 30 | 3000 | 3 | 2 | 楼面塔 | 室外机柜 | 1 | 6 | 50 | 6 | 6 | 40\200\300 | 13780 | 0 | 三年一付 | 已在年建设成本中
采购包153 | 象山 | 121.9291 | 29.545 | 宁波象山白岩山智创园 | 第二次采购 | 采购包229 | 宏蜂窝站 | 1 | 30 | 3000 | 3 | 2 | 楼顶拉线塔 | 室外机柜 | 1 | 6 | 32 | 6 | 6 | 55\110\280 | 11660 | 0 | 三年一付 | 已在年建设成本中
采购包154 | 象山 | 121.8836 | 29.4744 | 宁波象山单峰小区 | 第二次采购 | 采购包230 | 宏蜂窝站 | 1 | 30 | 3000 | 3 | 2 | 楼顶抱杆 | 室外机柜 | 1 | 6 | 27 | 6 | 6 | 60\180\300 | 13780 | 0 | 三年一付 | 已在年建设成本中
采购包155 | 鄞州 | 121.6582 | 29.8816 | 宁波鄞州智造港南NR | 第二次采购 | 采购包235 | 宏蜂窝站 | 1 | 30 | 3000 | 3 | 2 | 落地塔＞25米 | 室外机柜 | 1 | 6 | 34 | 6 | 6 | 50\180\260 | 19080 | 0 | 三年一付 | 已在年建设成本中
采购包156 | 鄞州 | 121.6292 | 29.8568 | 宁波鄞州邱隘骨科医院西NR | 第二次采购 | 采购包236 | 宏蜂窝站 | 1 | 30 | 3000 | 3 | 2 | 楼面塔 | 室外机柜 | 1 | 6 | 55 | 6 | 6 | 70\170\300 | 18020 | 0 | 三年一付 | 已在年建设成本中
采购包157 | 鄞州 | 121.6418 | 29.8653 | 宁波鄞州宁玥府北NR | 第二次采购 | 采购包237 | 宏蜂窝站 | 1 | 30 | 3000 | 3 | 2 | 楼面塔 | 室外机柜 | 1 | 6 | 50 | 6 | 6 | 60\140\240 | 18020 | 0 | 三年一付 | 已在年建设成本中
采购包158 | 鄞州 | 121.6316 | 29.764 | 宁波鄞州国际会议中心NR | 第二次采购 | 采购包238 | 宏蜂窝站 | 1 | 30 | 3000 | 3 | 2 | 落地塔＞25米 | 室外机柜 | 1 | 6 | 35 | 6 | 6 | 60\180\290 | 18020 | 0 | 三年一付 | 已在年建设成本中
采购包159 | 鄞州 | 121.6265 | 29.7636 | 宁波鄞州宜和东方园NR | 第二次采购 | 采购包239 | 宏蜂窝站 | 1 | 30 | 3000 | 3 | 2 | 楼面塔 | 室外机柜 | 1 | 6 | 35 | 6 | 6 | 70\160\300 | 18020 | 0 | 三年一付 | 已在年建设成本中
采购包160 | 鄞州 | 121.5902 | 29.7218 | 宁波鄞州横溪溪岚雅苑NR | 第二次采购 | 采购包240 | 宏蜂窝站 | 1 | 30 | 3000 | 3 | 2 | 楼面塔 | 室外机柜 | 1 | 6 | 45 | 6 | 6 | 40\130\300 | 15900 | 0 | 三年一付 | 已在年建设成本中
采购包161 | 鄞州 | 121.5892 | 29.8408 | 宁波鄞州世茂璀璨万境NR | 第二次采购 | 采购包241 | 宏蜂窝站 | 1 | 30 | 3000 | 3 | 2 | 楼面塔 | 室外机柜 | 1 | 6 | 60 | 6 | 6 | 120\240\310 | 16960 | 0 | 三年一付 | 已在年建设成本中
采购包162 | 鄞州 | 121.5209 | 29.7697 | 宁波鄞州祥生潮起云悦府NR | 第二次采购 | 采购包242 | 宏蜂窝站 | 1 | 30 | 3000 | 3 | 2 | 楼面塔 | 室外机柜 | 1 | 6 | 55 | 6 | 6 | 70\170\270 | 15900 | 0 | 三年一付 | 已在年建设成本中
采购包163 | 鄞州 | 121.8754 | 29.733 | 宁波鄞州滨海开发区二期西NR | 第二次采购 | 采购包243 | 宏蜂窝站 | 1 | 30 | 3000 | 3 | 2 | 楼面塔 | 室外机柜 | 1 | 6 | 35 | 6 | 6 | 10\170\280 | 15900 | 0 | 三年一付 | 已在年建设成本中
采购包164 | 鄞州 | 121.8799 | 29.7359 | 宁波鄞州滨海开发区二期东NR | 第二次采购 | 采购包244 | 宏蜂窝站 | 1 | 30 | 3000 | 3 | 2 | 落地塔＞25米 | 室外机柜 | 1 | 6 | 35 | 6 | 6 | 150\240\320 | 15900 | 0 | 三年一付 | 已在年建设成本中
采购包165 | 鄞州 | 121.5793 | 29.8239 | 宁波鄞州宸芯里NR | 第二次采购 | 采购包245 | 宏蜂窝站 | 1 | 30 | 3000 | 3 | 2 | 楼面塔 | 室外机柜 | 1 | 6 | 48 | 6 | 6 | 50\210\300 | 16960 | 0 | 三年一付 | 已在年建设成本中
采购包166 | 鄞州 | 121.5804 | 29.8684 | 宁波鄞州滨江誉品NR | 第二次采购 | 采购包246 | 宏蜂窝站 | 1 | 30 | 3000 | 3 | 2 | 楼面塔 | 室外机柜 | 1 | 6 | 48 | 6 | 6 | 40\100\240 | 19080 | 0 | 三年一付 | 已在年建设成本中
采购包167 | 鄞州 | 121.581 | 29.8709 | 宁波鄞州荣安文澜望庄NR | 第二次采购 | 采购包247 | 宏蜂窝站 | 1 | 30 | 3000 | 3 | 2 | 楼面塔 | 室外机柜 | 1 | 6 | 50 | 6 | 6 | 20\130\240 | 19080 | 0 | 三年一付 | 已在年建设成本中
采购包168 | 鄞州 | 121.6554 | 29.8582 | 宁波鄞州项隘NR | 第二次采购 | 采购包248 | 宏蜂窝站 | 1 | 30 | 3000 | 3 | 2 | 楼面塔 | 室外机柜 | 1 | 6 | 28 | 6 | 6 | 140\250\340 | 15900 | 0 | 三年一付 | 已在年建设成本中
采购包169 | 鄞州 | 121.8578 | 29.72 | 宁波鄞州滨海开发区福利特NR | 第二次采购 | 采购包251 | 宏蜂窝站 | 1 | 30 | 3000 | 3 | 2 | 楼面塔 | 室外机柜 | 1 | 6 | 35 | 6 | 6 | 90\210\340 | 15900 | 0 | 三年一付 | 已在年建设成本中
采购包170 | 鄞州 | 121.6469 | 29.7885 | 宁波鄞州华茂希尔顿酒店NR | 第二次采购 | 采购包252 | 宏蜂窝站 | 1 | 30 | 3000 | 3 | 2 | 山坡站 | 室外机柜 | 1 | 6 | 30 | 6 | 6 | 60\180\300 | 18020 | 0 | 三年一付 | 已在年建设成本中
采购包171 | 鄞州 | 121.5077 | 29.7466 | 宁波鄞州茅山工业区东北NR | 第二次采购 | 采购包256 | 宏蜂窝站 | 1 | 30 | 3000 | 3 | 2 | 楼面塔 | 室外机柜 | 1 | 6 | 32 | 6 | 6 | 0\120\240 | 15900 | 0 | 三年一付 | 已在年建设成本中
采购包172 | 鄞州 | 121.6474 | 29.8518 | 宁波鄞州邱隘银丰桥南NR | 第二次采购 | 采购包257 | 宏蜂窝站 | 1 | 30 | 3000 | 3 | 2 | 楼面塔 | 室外机柜 | 1 | 6 | 28 | 6 | 6 | 10\130\270 | 18020 | 0 | 三年一付 | 已在年建设成本中
采购包173 | 鄞州 | 121.4895 | 29.7883 | 宁波鄞州周韩工业区NR | 第二次采购 | 采购包258 | 宏蜂窝站 | 1 | 30 | 3000 | 3 | 2 | 楼面塔 | 室外机柜 | 1 | 6 | 34 | 6 | 6 | 60\180\300 | 15900 | 0 | 三年一付 | 已在年建设成本中
采购包174 | 鄞州 | 121.5444 | 29.8517 | 宁波鄞州一品江湾府NR | 第二次采购 | 采购包259 | 宏蜂窝站 | 1 | 30 | 3000 | 3 | 2 | 楼面塔 | 室外机柜 | 1 | 6 | 60 | 6 | 6 | 40\240\330 | 19080 | 0 | 三年一付 | 已在年建设成本中
采购包175 | 鄞州 | 121.6493 | 29.8648 | 宁波鄞州臻和院北NR | 第二次采购 | 采购包260 | 宏蜂窝站 | 1 | 30 | 3000 | 3 | 2 | 楼面塔 | 室外机柜 | 1 | 6 | 40 | 6 | 6 | 50\160\240 | 19080 | 0 | 三年一付 | 已在年建设成本中
采购包176 | 鄞州 | 121.6443 | 29.7332 | 宁波鄞州九塘东NR | 第二次采购 | 采购包261 | 宏蜂窝站 | 1 | 30 | 3000 | 3 | 2 | 落地塔＞25米 | 室外机柜 | 1 | 6 | 35 | 6 | 6 | 250\340 | 18020 | 0 | 三年一付 | 已在年建设成本中
采购包177 | 鄞州 | 121.6541 | 29.8854 | 宁波鄞州制造港西北NR | 第二次采购 | 采购包262 | 宏蜂窝站 | 1 | 30 | 3000 | 3 | 2 | 楼面塔 | 室外机柜 | 1 | 6 | 30 | 6 | 6 | 60\200\300 | 19080 | 0 | 三年一付 | 已在年建设成本中
采购包178 | 鄞州 | 121.5521 | 29.8614 | 宁波鄞州华润悦府NR | 第二次采购 | 采购包264 | 宏蜂窝站 | 1 | 30 | 3000 | 3 | 2 | 楼面塔 | 室外机柜 | 1 | 6 | 49 | 6 | 6 | 70\170\290 | 20140 | 0 | 三年一付 | 已在年建设成本中
采购包179 | 鄞州 | 121.5319 | 29.7924 | 宁波鄞州石桥安置区南NR | 第二次采购 | 采购包266 | 宏蜂窝站 | 1 | 30 | 3000 | 3 | 2 | 楼面塔 | 室外机柜 | 1 | 6 | 50 | 6 | 6 | 60\180\300 | 15900 | 0 | 三年一付 | 已在年建设成本中
采购包180 | 鄞州 | 121.5689 | 29.8419 | 宁波鄞州东湖花园3NR | 第二次采购 | 采购包270 | 宏蜂窝站 | 1 | 30 | 3000 | 3 | 2 | 楼面塔 | 室外机柜 | 1 | 6 | 30 | 6 | 6 | 120\180\270 | 19080 | 0 | 三年一付 | 已在年建设成本中
采购包181 | 鄞州 | 121.5661 | 29.8533 | 宁波鄞州白鹤新村NR | 第二次采购 | 采购包271 | 宏蜂窝站 | 1 | 30 | 3000 | 3 | 2 | 楼面塔 | 室外机柜 | 1 | 6 | 30 | 6 | 6 | 10\110\190 | 20140 | 0 | 三年一付 | 已在年建设成本中
采购包182 | 鄞州 | 121.6515 | 29.8907 | 宁波鄞州德力西电器NR | 第二次采购 | 采购包272 | 宏蜂窝站 | 1 | 30 | 3000 | 3 | 2 | 落地塔＞25米 | 室外机柜 | 1 | 6 | 28 | 6 | 6 | 90\200\280 | 19080 | 0 | 三年一付 | 已在年建设成本中
采购包183 | 鄞州 | 121.5487 | 29.8056 | 宁波鄞州中基大厦南NR | 第二次采购 | 采购包274 | 宏蜂窝站 | 1 | 30 | 3000 | 3 | 2 | 落地塔＞25米 | 室外机柜 | 1 | 6 | 28 | 6 | 6 | 40\210\300 | 15900 | 0 | 三年一付 | 已在年建设成本中
采购包184 | 鄞州 | 121.5823 | 29.818 | 宁波鄞州荣安香园南NR | 第二次采购 | 采购包275 | 宏蜂窝站 | 1 | 30 | 3000 | 3 | 2 | 楼面塔 | 室外机柜 | 1 | 6 | 30 | 6 | 6 | 70\150\250 | 16960 | 0 | 三年一付 | 已在年建设成本中
采购包185 | 鄞州 | 121.574 | 29.8863 | 宁波鄞州鄞州惊驾拆迁安置小区NR | 第二次采购 | 采购包276 | 宏蜂窝站 | 1 | 30 | 3000 | 3 | 2 | 楼面塔 | 室外机柜 | 1 | 6 | 33 | 6 | 6 | 30\205\300 | 19080 | 0 | 三年一付 | 已在年建设成本中
采购包186 | 鄞州 | 121.65 | 29.9025 | 宁波鄞州梅墟安置区NR | 第二次采购 | 采购包278 | 宏蜂窝站 | 1 | 30 | 3000 | 3 | 2 | 楼面塔 | 室外机柜 | 1 | 6 | 33 | 6 | 6 | 0\90\170 | 19080 | 0 | 三年一付 | 已在年建设成本中
采购包187 | 鄞州 | 121.5939 | 29.8299 | 宁波鄞州紫郡小区东NR | 第二次采购 | 采购包279 | 宏蜂窝站 | 1 | 30 | 3000 | 3 | 2 | 落地塔＞25米 | 室外机柜 | 1 | 6 | 33 | 6 | 6 | 0\180\310 | 16960 | 0 | 三年一付 | 已在年建设成本中
采购包188 | 鄞州 | 121.6049 | 29.8982 | 宁波鄞州宾果公寓NR | 第二次采购 | 采购包280 | 宏蜂窝站 | 1 | 30 | 3000 | 3 | 2 | 楼面塔 | 室外机柜 | 1 | 6 | 33 | 6 | 6 | 140\230\320 | 19080 | 0 | 三年一付 | 已在年建设成本中
采购包189 | 鄞州 | 121.5202 | 29.8193 | 宁波鄞州金色水岸三期南NR | 第二次采购 | 采购包281 | 宏蜂窝站 | 1 | 30 | 3000 | 3 | 2 | 楼面塔 | 室外机柜 | 1 | 6 | 27 | 6 | 6 | 30\150\210 | 19080 | 0 | 三年一付 | 已在年建设成本中
采购包190 | 鄞州 | 121.5463 | 29.8147 | 宁波鄞州荣安府西NR | 第二次采购 | 采购包282 | 宏蜂窝站 | 1 | 30 | 3000 | 3 | 2 | 楼面塔 | 室外机柜 | 1 | 6 | 26 | 6 | 6 | 30\190\260 | 15900 | 0 | 三年一付 | 已在年建设成本中
采购包191 | 鄞州 | 121.5959 | 29.8965 | 宁波鄞州波波城西NR | 第二次采购 | 采购包283 | 宏蜂窝站 | 1 | 30 | 3000 | 3 | 2 | 楼面塔 | 室外机柜 | 1 | 6 | 23 | 6 | 6 | 30\150\280 | 19080 | 0 | 三年一付 | 已在年建设成本中
采购包192 | 鄞州 | 121.6183 | 29.872 | 宁波鄞州凤起潮鸣 | 第二次采购 | 采购包292 | 宏蜂窝站 | 1 | 30 | 3000 | 3 | 2 | 楼面塔 | 室外机柜 | 1 | 6 | 64 | 6 | 6 | 60\180\270 | 19080 | 0 | 三年一付 | 已在年建设成本中
采购包193 | 余姚 | 121.1601 | 30.0945 | 宁波余姚云城大境NR | 第二次采购 | 采购包301 | 宏蜂窝站 | 1 | 30 | 3000 | 3 | 2 | 楼面塔 | 室外机柜 | 1 | 6 | 33 | 6 | 6 | 60\180\300 | 15900 | 0 | 三年一付 | 已在年建设成本中
采购包194 | 余姚 | 121.1675 | 30.0966 | 宁波余姚红星江月府NR | 第二次采购 | 采购包303 | 宏蜂窝站 | 1 | 30 | 3000 | 3 | 2 | 楼面塔 | 室外机柜 | 1 | 6 | 50 | 6 | 6 | 60\180\300 | 15900 | 0 | 三年一付 | 已在年建设成本中
采购包195 | 余姚 | 121.1861 | 30.0527 | 宁波余姚雅颂兰庭NR | 第二次采购 | 采购包304 | 宏蜂窝站 | 1 | 30 | 3000 | 3 | 2 | 楼面塔 | 室外机柜 | 1 | 6 | 33 | 6 | 6 | 0\120\240 | 15900 | 0 | 三年一付 | 已在年建设成本中
采购包196 | 余姚 | 121.1477 | 30.0814 | 宁波余姚伴山美庐NR | 第二次采购 | 采购包305 | 宏蜂窝站 | 1 | 30 | 3000 | 3 | 2 | 楼面塔 | 室外机柜 | 1 | 6 | 48 | 6 | 6 | 30\160\310 | 15900 | 0 | 三年一付 | 已在年建设成本中
采购包197 | 余姚 | 121.1555 | 30.0223 | 宁波余姚金地中南时代云图里NR | 第二次采购 | 采购包307 | 宏蜂窝站 | 1 | 30 | 3000 | 3 | 2 | 楼面塔 | 室外机柜 | 1 | 6 | 50 | 6 | 6 | 50\180\260 | 15900 | 0 | 三年一付 | 已在年建设成本中
采购包198 | 余姚 | 121.1605 | 30.1042 | 宁波余姚云城科技厂房NR | 第二次采购 | 采购包308 | 宏蜂窝站 | 1 | 30 | 3000 | 3 | 2 | 楼面塔 | 室外机柜 | 1 | 6 | 33 | 6 | 6 | 70\170\300 | 15900 | 0 | 三年一付 | 已在年建设成本中
采购包199 | 余姚 | 121.0184 | 30.2583 | 宁波余姚中意生态园标准厂房一期 | 第二次采购 | 采购包310 | 宏蜂窝站 | 1 | 30 | 3000 | 3 | 2 | 落地塔 | 室外机柜 | 1 | 6 | 33 | 6 | 6 | 60\180\290 | 11660 | 0 | 三年一付 | 已在年建设成本中
采购包200 | 余姚 | 121.185 | 30.0704 | 宁波余姚东方卢浮郡西NR | 第二次采购 | 采购包315 | 宏蜂窝站 | 1 | 30 | 3000 | 3 | 2 | 楼面塔 | 室外机柜 | 1 | 6 | 48 | 6 | 6 | 150\240\320 | 15900 | 0 | 三年一付 | 已在年建设成本中
采购包201 | 余姚 | 121.1873 | 30.0702 | 宁波余姚东方卢浮郡东NR | 第二次采购 | 采购包316 | 宏蜂窝站 | 1 | 30 | 3000 | 3 | 2 | 楼面塔 | 室外机柜 | 1 | 6 | 33 | 6 | 6 | 50\210\300 | 15900 | 0 | 三年一付 | 已在年建设成本中
采购包202 | 镇海 | 121.6666 | 29.943 | 宁波镇海中官路金城路NR | 第二次采购 | 采购包322 | 宏蜂窝站 | 1 | 30 | 3000 | 3 | 2 | 楼面塔 | 室外机柜 | 1 | 6 | 48 | 6 | 6 | 90\210\340 | 15900 | 0 | 三年一付 | 已在年建设成本中
采购包203 | 镇海 | 121.5976 | 29.9919 | 宁波镇海湾塘岚山安置房北区东NR | 第二次采购 | 采购包323 | 宏蜂窝站 | 1 | 30 | 3000 | 3 | 2 | 楼面塔 | 室外机柜 | 1 | 6 | 50 | 6 | 6 | 60\180\300 | 15900 | 0 | 三年一付 | 已在年建设成本中
采购包204 | 镇海 | 121.6657 | 29.94 | 宁波镇海东信路金江路NR | 第二次采购 | 采购包325 | 宏蜂窝站 | 1 | 30 | 3000 | 3 | 2 | 楼面塔 | 室外机柜 | 1 | 6 | 48 | 6 | 6 | 70\190\300 | 15900 | 0 | 三年一付 | 已在年建设成本中
采购包205 | 镇海 | 121.6193 | 30.0409 | 宁波镇海富海环保NR | 第二次采购 | 采购包326 | 宏蜂窝站 | 1 | 30 | 3000 | 3 | 2 | 落地塔＞25米 | 室外机柜 | 1 | 6 | 35 | 6 | 6 | 150\230\310 | 14840 | 0 | 三年一付 | 已在年建设成本中
采购包206 | 镇海 | 121.6191 | 30.0685 | 宁波镇海中科绿色电力公司NR | 第二次采购 | 采购包328 | 宏蜂窝站 | 1 | 30 | 3000 | 3 | 2 | 落地塔＞25米 | 室外机柜 | 1 | 6 | 35 | 6 | 6 | 10\130\270 | 14840 | 0 | 三年一付 | 已在年建设成本中
采购包207 | 镇海 | 121.5619 | 30.0338 | 宁波镇海杨柳映月 | 第二次采购 | 采购包329 | 宏蜂窝站 | 1 | 30 | 3000 | 3 | 2 | 楼面塔 | 室外机柜 | 1 | 3 | 33 | 3 | 3 | 60\180\300 | 13780 | 0 | 三年一付 | 已在年建设成本中
采购包208 | 镇海 | 121.6672 | 30.0196 | 宁波镇海炼化二号地块6号站点NR | 第二次采购 | 采购包330 | 宏蜂窝站 | 1 | 30 | 3000 | 3 | 2 | 落地塔＞25米 | 室外机柜 | 1 | 3 | 30 | 3 | 3 | 40\240\330 | 14840 | 0 | 三年一付 | 已在年建设成本中
采购包209 | 镇海 | 121.6188 | 29.9197 | 宁波镇海公元世家三期高层外打NR | 第二次采购 | 采购包331 | 宏蜂窝站 | 1 | 30 | 3000 | 3 | 2 | 楼顶美化 | 室外机柜 | 1 | 6 | 48 | 6 | 6 | 50\160\240 | 15900 | 0 | 三年一付 | 已在年建设成本中
采购包210 | 镇海 | 121.6976 | 29.9878 | 宁波镇海大安化学工业 | 第二次采购 | 采购包332 | 宏蜂窝站 | 1 | 30 | 3000 | 3 | 2 | 落地塔 | 室外机柜 | 1 | 6 | 33 | 6 | 6 | 250\340 | 15900 | 0 | 三年一付 | 已在年建设成本中
采购包211 | 镇海 | 121.6305 | 29.9123 | 宁波镇海宁大至真楼 | 第二次采购 | 采购包333 | 宏蜂窝站 | 1 | 30 | 3000 | 3 | 2 | 楼面塔 | 室外机柜 | 1 | 6 | 33 | 6 | 6 | 60\200\300 | 15900 | 0 | 三年一付 | 已在年建设成本中
采购包212 | 镇海 | 121.6763 | 29.9445 | 宁波镇海虹桥村拆迁房 | 第二次采购 | 采购包334 | 宏蜂窝站 | 1 | 30 | 3000 | 3 | 2 | 楼面塔 | 室外机柜 | 1 | 6 | 54 | 6 | 6 | 70\180\300 | 15900 | 0 | 三年一付 | 已在年建设成本中
采购包213 | 镇海 | 121.6012 | 29.9592 | 宁波镇海东钱村拆迁房 | 第二次采购 | 采购包335 | 宏蜂窝站 | 1 | 30 | 3000 | 3 | 2 | 楼面塔 | 室外机柜 | 1 | 6 | 54 | 6 | 6 | 60\180\300 | 14840 | 0 | 三年一付 | 已在年建设成本中
采购包214 | 镇海 | 121.696 | 29.9582 | 宁波镇海白龙小区NR | 第二次采购 | 采购包337 | 宏蜂窝站 | 1 | 30 | 3000 | 3 | 2 | 落地塔＞25米 | 室外机柜 | 1 | 6 | 30 | 6 | 6 | 40\180\320 | 15900 | 0 | 三年一付 | 已在年建设成本中
采购包215 | 镇海 | 121.6997 | 29.9582 | 宁波镇海金桂花苑NR | 第二次采购 | 采购包338 | 宏蜂窝站 | 1 | 30 | 3000 | 3 | 2 | 落地塔＞25米 | 室外机柜 | 1 | 6 | 30 | 6 | 6 | 75\40\85 | 15900 | 0 | 三年一付 | 已在年建设成本中
采购包216 | 镇海 | 121.6756 | 30.0169 | 宁波镇海炼化二号地块3号站点 | 第二次采购 | 采购包339 | 宏蜂窝站 | 1 | 30 | 3000 | 3 | 2 | 落地塔 | 室外机柜 | 1 | 6 | 35 | 6 | 6 | 120\180\270 | 14840 | 0 | 三年一付 | 已在年建设成本中
采购包217 | 镇海 | 121.6978 | 29.9877 | 宁波镇海大安化工工业 | 第二次采购 | 采购包340 | 宏蜂窝站 | 1 | 30 | 3000 | 3 | 2 | 落地塔 | 室外机柜 | 1 | 6 | 35 | 6 | 6 | 10\110\190 | 15900 | 0 | 三年一付 | 已在年建设成本中
采购包218 | 镇海 | 121.6154 | 30.0648 | 宁波镇海天衡药业 | 第二次采购 | 采购包341 | 宏蜂窝站 | 1 | 30 | 3000 | 3 | 2 | 落地塔 | 室外机柜 | 1 | 6 | 35 | 6 | 6 | 90\200\280 | 13633.72 | 10357 | 三年一付 | 已在年建设成本中
采购包219 | 镇海 | 121.6504 | 30.0035 | 宁波镇海国储消防楼 | 第二次采购 | 采购包342 | 宏蜂窝站 | 1 | 30 | 3000 | 3 | 2 | 楼顶抱杆 | 室外机柜 | 1 | 6 | 35 | 6 | 6 | 90\170\220 | 15900 | 0 | 三年一付 | 已在年建设成本中
采购包220 | 镇海 | 121.6015 | 29.93 | 宁波镇海万科城蔚蓝城市NR | 第二次采购 | 采购包346 | 宏蜂窝站 | 1 | 30 | 3000 | 3 | 2 | 楼顶美化 | 室外机柜 | 1 | 6 | 38 | 6 | 6 | 30\180\280 | 15900 | 0 | 三年一付 | 已在年建设成本中
采购包221 | 慈溪 | 121.3164 | 30.1723 | 宁波慈溪逍林天安盛世臻境NR | 第一次采购 | / | 宏蜂窝站 | 1 | 30 | 3000 | 3 | 2 | 楼面塔 | 室外机柜 | 1 | 3 | 32 | 3 | 3 | 50\130\220 | 15000 | 0 | 三年一付 | 已在年建设成本中
采购包222 | 慈溪 | 121.5458 | 30.1328 | 宁波慈溪慈东亿亲儿童用品NR | 第一次采购 | / | 宏蜂窝站 | 1 | 30 | 3000 | 3 | 2 | 楼面塔 | 室外机柜 | 1 | 3 | 25 | 3 | 3 | 60\180\300 | 15000 | 0 | 三年一付 | 已在年建设成本中
采购包223 | 慈溪 | 121.2818 | 30.2035 | 宁波慈溪湖心半岛南NR | 第一次采购 | / | 宏蜂窝站 | 1 | 30 | 3000 | 3 | 2 | 楼面塔 | 室外机柜 | 1 | 3 | 30 | 3 | 3 | 60\180\300 | 16000 | 0 | 三年一付 | 已在年建设成本中
采购包224 | 慈溪 | 121.1897 | 30.334 | 宁波慈溪新区同文实验学校NR | 第一次采购 | / | 宏蜂窝站 | 1 | 30 | 3000 | 3 | 2 | 楼面塔 | 室外机柜 | 1 | 3 | 58 | 3 | 3 | 20\120\210 | 15000 | 0 | 三年一付 | 已在年建设成本中
采购包225 | 慈溪 | 121.2038 | 30.1793 | 宁波慈溪保利滨湖天地西北NR | 第一次采购 | / | 宏蜂窝站 | 1 | 30 | 3000 | 3 | 2 | 楼面塔 | 室外机柜 | 1 | 3 | 65 | 3 | 3 | 40\170\330 | 15000 | 0 | 三年一付 | 已在年建设成本中
采购包226 | 慈溪 | 121.1636 | 30.3071 | 宁波慈溪杭州湾绿雅原乡 | 第一次采购 | / | 宏蜂窝站 | 1 | 30 | 3000 | 3 | 2 | 楼面站 | 室外机柜 | 1 | 3 | 30 | 3 | 3 | 0\120\240 | 15000 | 0 | 三年一付 | 已在年建设成本中
采购包227 | 慈溪 | 121.422 | 30.1739 | 宁波慈溪观城誉山湖居 | 第一次采购 | / | 宏蜂窝站 | 1 | 30 | 3000 | 3 | 2 | 楼面站 | 室外机柜 | 1 | 3 | 45 | 3 | 3 | 60\180\300 | 15000 | 0 | 三年一付 | 已在年建设成本中
采购包228 | 慈溪 | 121.24 | 30.337 | 宁波慈溪新区吉利研发中心 | 第一次采购 | / | 宏蜂窝站 | 1 | 30 | 3000 | 3 | 2 | 楼面站 | 室外机柜 | 1 | 3 | 27 | 3 | 3 | 60\180\300 | 15000 | 0 | 三年一付 | 已在年建设成本中
采购包229 | 慈溪 | 121.326 | 30.3549 | 宁波慈溪新区瓷洲光轩 | 第一次采购 | / | 宏蜂窝站 | 1 | 30 | 3000 | 3 | 2 | 楼面站 | 室外机柜 | 1 | 3 | 43 | 3 | 3 | 70\180\300 | 15000 | 0 | 三年一付 | 已在年建设成本中
采购包230 | 慈溪 | 121.219 | 30.2352 | 宁波慈溪宗汉新妙科技NR | 第一次采购 | / | 宏蜂窝站 | 1 | 30 | 3000 | 3 | 2 | 楼面站 | 室外机柜 | 1 | 3 | 20 | 3 | 3 | 60\180\300 | 15000 | 0 | 三年一付 | 已在年建设成本中
采购包231 | 慈溪 | 121.5679 | 30.139 | 宁波慈溪翔环机械NR | 第一次采购 | / | 宏蜂窝站 | 1 | 30 | 3000 | 3 | 2 | 楼面站 | 室外机柜 | 1 | 3 | 33 | 3 | 3 | 135\220\340 | 15000 | 0 | 三年一付 | 已在年建设成本中
采购包232 | 慈溪 | 121.5413 | 30.1733 | 宁波慈溪耕湖东路NR | 第一次采购 | / | 宏蜂窝站 | 1 | 30 | 3000 | 3 | 2 | 楼面站 | 室外机柜 | 1 | 3 | 33 | 3 | 3 | 40\125\310 | 15000 | 0 | 三年一付 | 已在年建设成本中
采购包233 | 慈溪 | 121.5319 | 30.1807 | 宁波慈溪十八牧场NR | 第一次采购 | / | 宏蜂窝站 | 1 | 30 | 3000 | 3 | 2 | 楼面站 | 室外机柜 | 1 | 3 | 33 | 3 | 3 | 30\125\290 | 15000 | 0 | 三年一付 | 已在年建设成本中
采购包234 | 慈溪 | 121.5218 | 30.1825 | 宁波慈溪雪花路NR | 第一次采购 | / | 宏蜂窝站 | 1 | 30 | 3000 | 3 | 2 | 楼面站 | 室外机柜 | 1 | 3 | 33 | 3 | 3 | 110\230\310 | 15000 | 0 | 三年一付 | 已在年建设成本中
采购包235 | 奉化 | 121.5887 | 29.5433 | 宁波奉化华侨城海滩 | 第一次采购 | / | 宏蜂窝站 | 1 | 30 | 3000 | 3 | 2 | 楼面站 | 室外机柜 | 1 | 3 | 21 | 3 | 3 | 0\270\320 | 9000 | 0 | 三年一付 | 已在年建设成本中
采购包236 | 奉化 | 121.4407 | 29.6762 | 宁波奉化大成东境 | 第一次采购 | / | 宏蜂窝站 | 1 | 30 | 3000 | 3 | 2 | 楼面站 | 室外机柜 | 1 | 3 | 32 | 3 | 3 | 120\250\300 | 14000 | 0 | 三年一付 | 已在年建设成本中
采购包237 | 奉化 | 121.515 | 29.5614 | 宁波奉化山海珑湾南 | 第一次采购 | / | 宏蜂窝站 | 1 | 30 | 3000 | 3 | 2 | 楼面站 | 室外机柜 | 1 | 3 | 55 | 3 | 3 | 0\180\270 | 9000 | 0 | 三年一付 | 已在年建设成本中
采购包238 | 奉化 | 121.2647 | 29.6902 | 宁波奉化茗西小区南 | 第一次采购 | / | 宏蜂窝站 | 1 | 30 | 3000 | 3 | 2 | 楼面站 | 室外机柜 | 1 | 3 | 33 | 3 | 3 | 60\180\300 | 13000 | 0 | 三年一付 | 已在年建设成本中
采购包239 | 奉化 | 121.4512 | 29.7524 | 宁波奉化生命科学城展示馆 | 第一次采购 | / | 宏蜂窝站 | 1 | 30 | 3000 | 3 | 2 | 楼面站 | 室外机柜 | 1 | 3 | 43 | 3 | 3 | 60\180\300 | 13000 | 0 | 三年一付 | 已在年建设成本中
采购包240 | 奉化 | 121.4456 | 29.7541 | 宁波奉化雍璟府 | 第一次采购 | / | 宏蜂窝站 | 1 | 30 | 3000 | 3 | 2 | 楼面站 | 室外机柜 | 1 | 3 | 43 | 3 | 3 | 60\180\300 | 13000 | 0 | 三年一付 | 已在年建设成本中
采购包241 | 奉化 | 121.4081 | 29.7183 | 宁波奉化锦上月鸣 | 第一次采购 | / | 宏蜂窝站 | 1 | 30 | 3000 | 3 | 2 | 楼面站 | 室外机柜 | 1 | 3 | 35 | 3 | 3 | 30\180\330 | 13000 | 0 | 三年一付 | 已在年建设成本中
采购包242 | 奉化 | 121.454 | 29.7458 | 宁波奉化第一医院东北 | 第一次采购 | / | 宏蜂窝站 | 1 | 30 | 3000 | 3 | 2 | 楼面站 | 室外机柜 | 1 | 3 | 35 | 3 | 3 | 0\110\250 | 13000 | 0 | 三年一付 | 已在年建设成本中
采购包243 | 奉化 | 121.446 | 29.7238 | 宁波奉化琎琳地铁站 | 第一次采购 | / | 宏蜂窝站 | 1 | 30 | 3000 | 3 | 2 | 楼面站 | 室外机柜 | 1 | 3 | 31 | 3 | 3 | 60\250\350 | 13000 | 0 | 三年一付 | 已在年建设成本中
采购包244 | 奉化 | 121.508 | 29.5384 | 宁波奉化奥莱尔 | 第一次采购 | / | 宏蜂窝站 | 1 | 30 | 3000 | 3 | 2 | 楼面站 | 室外机柜 | 1 | 3 | 25 | 3 | 3 | 60\180\300 | 9000 | 0 | 三年一付 | 已在年建设成本中
采购包245 | 奉化 | 121.4777 | 29.5233 | 宁波奉化众创城二期 | 第一次采购 | / | 宏蜂窝站 | 1 | 30 | 3000 | 3 | 2 | 楼面站 | 室外机柜 | 1 | 3 | 28 | 3 | 3 | 70\250\340 | 9000 | 0 | 三年一付 | 已在年建设成本中
采购包246 | 奉化 | 121.2416 | 29.6553 | 宁波奉化溪口紫璋台 | 第一次采购 | / | 宏蜂窝站 | 1 | 30 | 3000 | 3 | 2 | 楼面站 | 室外机柜 | 1 | 3 | 28 | 3 | 3 | 40\200\330 | 13000 | 0 | 三年一付 | 已在年建设成本中
采购包247 | 奉化 | 121.4046 | 29.737 | 宁波奉化甬山阳光府 | 第一次采购 | / | 宏蜂窝站 | 1 | 30 | 3000 | 3 | 2 | 楼面站 | 室外机柜 | 1 | 3 | 25 | 3 | 3 | 60\200\0 | 13000 | 0 | 三年一付 | 已在年建设成本中
采购包248 | 海曙 | 121.51 | 29.8639 | 宁波海曙丽象佳苑NR | 第一次采购 | / | 宏蜂窝站 | 1 | 30 | 3000 | 3 | 2 | 楼面塔 | 室外机柜 | 1 | 3 | 70 | 3 | 3 | 70\150\270 | 19000 | 0 | 三年一付 | 已在年建设成本中
采购包249 | 宁海 | 121.4047 | 29.4907 | 宁波宁海横路葛东NR | 第一次采购 | / | 宏蜂窝站 | 1 | 30 | 3000 | 3 | 2 | 楼面塔 | 室外机柜 | 1 | 3 | 58 | 3 | 3 | 60\180\300 | 13000 | 0 | 三年一付 | 已在年建设成本中
采购包250 | 宁海 | 121.4409 | 29.3745 | 宁波宁海迎雅园NR | 第一次采购 | / | 宏蜂窝站 | 1 | 30 | 3000 | 3 | 2 | 楼面塔 | 室外机柜 | 1 | 3 | 53 | 3 | 3 | 30\130\300 | 13000 | 0 | 三年一付 | 已在年建设成本中
采购包251 | 宁海 | 121.4528 | 29.3309 | 宁波宁海桃源二中NR | 第一次采购 | / | 宏蜂窝站 | 1 | 30 | 3000 | 3 | 2 | 35米景观塔 | 室外机柜 | 1 | 3 | 33 | 3 | 3 | 60\180\300 | 13000 | 0 | 三年一付 | 已在年建设成本中
采购包252 | 宁海 | 121.4705 | 29.3658 | 宁波宁海平安中路NR | 第一次采购 | / | 宏蜂窝站 | 1 | 30 | 3000 | 3 | 2 | 楼面塔 | 室外机柜 | 1 | 3 | 33 | 3 | 3 | 90\180\290 | 13000 | 0 | 三年一付 | 已在年建设成本中
采购包253 | 宁海 | 121.5785 | 29.2639 | 宁波宁海天普流体 | 第一次采购 | / | 宏蜂窝站 | 1 | 30 | 3000 | 3 | 2 | 35米景观塔 | 室外机柜 | 1 | 3 | 30 | 3 | 3 | 40\220\330 | 9000 | 0 | 三年一付 | 已在年建设成本中
采购包254 | 宁海 | 121.6106 | 29.2684 | 宁波宁海中南高科 | 第一次采购 | / | 宏蜂窝站 | 1 | 30 | 3000 | 3 | 2 | 楼面站 | 室外机柜 | 1 | 3 | 33 | 3 | 3 | 80\140\240 | 9000 | 0 | 三年一付 | 已在年建设成本中
采购包255 | 宁海 | 121.291 | 29.1844 | 宁波宁海南寅钰府 | 第一次采购 | / | 宏蜂窝站 | 1 | 30 | 3000 | 3 | 2 | 楼面站 | 室外机柜 | 1 | 3 | 30 | 3 | 3 | 30\180\330 | 9000 | 0 | 三年一付 | 已在年建设成本中
采购包256 | 宁海 | 121.4204 | 29.3108 | 宁波宁海保利辰章府 | 第一次采购 | / | 宏蜂窝站 | 1 | 30 | 3000 | 3 | 2 | 楼面站 | 室外机柜 | 1 | 3 | 34 | 3 | 3 | 60\200\300 | 13000 | 0 | 三年一付 | 已在年建设成本中
采购包257 | 象山 | 121.9652 | 29.4573 | 宁波象山玫瑰园三期NR | 第一次采购 | / | 宏蜂窝站 | 1 | 30 | 3000 | 3 | 2 | 楼面塔 | 室外机柜 | 1 | 3 | 30 | 3 | 3 | 50\180\280 | 13000 | 0 | 三年一付 | 已在年建设成本中
采购包258 | 象山 | 121.8794 | 29.4484 | 宁波象山浩创丹樾府 | 第一次采购 | / | 宏蜂窝站 | 1 | 30 | 3000 | 3 | 2 | 楼面塔 | 室外机柜 | 1 | 3 | 35 | 3 | 3 | 60\180\300 | 13000 | 0 | 三年一付 | 已在年建设成本中
采购包259 | 象山 | 121.8445 | 29.5938 | 宁波象山贤庠丰雅苑 | 第一次采购 | / | 宏蜂窝站 | 1 | 30 | 3000 | 3 | 2 | 楼面站 | 室外机柜 | 1 | 3 | 43 | 3 | 3 | 50\150\310 | 11000 | 0 | 三年一付 | 已在年建设成本中
采购包260 | 象山 | 121.9623 | 29.5707 | 宁波象山涂茨华统牧业 | 第一次采购 | / | 宏蜂窝站 | 1 | 30 | 3000 | 3 | 2 | 楼面站 | 室外机柜 | 1 | 3 | 33 | 3 | 3 | 50\130\220 | 10000 | 0 | 三年一付 | 已在年建设成本中
采购包261 | 象山 | 121.8709 | 29.5026 | 宁波象山东城佳苑 | 第一次采购 | / | 宏蜂窝站 | 1 | 30 | 3000 | 3 | 2 | 楼面站 | 室外机柜 | 1 | 3 | 16 | 3 | 3 | 80\230\320 | 11000 | 0 | 三年一付 | 已在年建设成本中
采购包262 | 象山 | 121.9185 | 29.3038 | 宁波象山象保双创中心 | 第一次采购 | / | 宏蜂窝站 | 1 | 30 | 3000 | 3 | 2 | 楼面站 | 室外机柜 | 1 | 3 | 40 | 3 | 3 | 90\200\320 | 9000 | 0 | 三年一付 | 已在年建设成本中
采购包263 | 象山 | 121.9541 | 29.2326 | 宁波象山石浦天玺湾 | 第一次采购 | / | 宏蜂窝站 | 1 | 30 | 3000 | 3 | 2 | 楼面站 | 室外机柜 | 1 | 3 | 38 | 3 | 3 | 120\230\320 | 13000 | 0 | 三年一付 | 已在年建设成本中
采购包264 | 鄞州 | 121.5692 | 29.8809 | 宁波鄞州绿城春熙潮鸣NR | 第一次采购 | / | 宏蜂窝站 | 1 | 30 | 3000 | 3 | 2 | 楼面塔 | 室外机柜 | 1 | 3 | 40 | 3 | 3 | 60\180\270 | 18000 | 0 | 三年一付 | 已在年建设成本中
采购包265 | 鄞州 | 121.6405 | 29.8946 | 宁波鄞州绿城春月江澜NR | 第一次采购 | / | 宏蜂窝站 | 1 | 30 | 3000 | 3 | 2 | 楼面塔 | 室外机柜 | 1 | 3 | 48 | 3 | 3 | 40\120\200 | 18000 | 0 | 三年一付 | 已在年建设成本中
采购包266 | 鄞州 | 121.644 | 29.8954 | 宁波鄞州绿城春月云锦NR | 第一次采购 | / | 宏蜂窝站 | 1 | 30 | 3000 | 3 | 2 | 楼面塔 | 室外机柜 | 1 | 3 | 49 | 3 | 3 | 40\150\245 | 18000 | 0 | 三年一付 | 已在年建设成本中
采购包267 | 鄞州 | 121.6447 | 29.8544 | 宁波鄞州维科水岸春晖NR | 第一次采购 | / | 宏蜂窝站 | 1 | 30 | 3000 | 3 | 2 | 楼面塔 | 室外机柜 | 1 | 3 | 48 | 3 | 3 | 30\120\240 | 17000 | 0 | 三年一付 | 已在年建设成本中
采购包268 | 鄞州 | 121.5856 | 29.843 | 宁波鄞州康强电子北NR | 第一次采购 | / | 宏蜂窝站 | 1 | 30 | 3000 | 3 | 2 | 楼面塔 | 室外机柜 | 1 | 3 | 50 | 3 | 3 | 60\170\260 | 16000 | 0 | 三年一付 | 已在年建设成本中
采购包269 | 鄞州 | 121.5818 | 29.7494 | 宁波鄞州云龙石桥南NR | 第一次采购 | / | 宏蜂窝站 | 1 | 30 | 3000 | 3 | 2 | 楼面塔 | 室外机柜 | 1 | 3 | 35 | 3 | 3 | 70\180\270 | 16000 | 0 | 三年一付 | 已在年建设成本中
采购包270 | 鄞州 | 121.5355 | 29.7936 | 宁波鄞州陈婆渡安置区东NR | 第一次采购 | / | 宏蜂窝站 | 1 | 30 | 3000 | 3 | 2 | 楼面塔 | 室外机柜 | 1 | 3 | 27 | 3 | 3 | 60\200\270 | 15000 | 0 | 三年一付 | 已在年建设成本中
采购包271 | 鄞州 | 121.5935 | 29.8062 | 宁波鄞州李关弟中学南NR | 第一次采购 | / | 宏蜂窝站 | 1 | 30 | 3000 | 3 | 2 | 楼面塔 | 室外机柜 | 1 | 3 | 25 | 3 | 3 | 60\180\300 | 16000 | 0 | 三年一付 | 已在年建设成本中
采购包272 | 鄞州 | 121.5824 | 29.8067 | 宁波鄞州洋江水岸一期NR | 第一次采购 | / | 宏蜂窝站 | 1 | 30 | 3000 | 3 | 2 | 楼面塔 | 室外机柜 | 1 | 3 | 68 | 3 | 3 | 50\220\300 | 16000 | 0 | 三年一付 | 已在年建设成本中
采购包273 | 鄞州 | 121.865 | 29.7179 | 宁波鄞州滨海阿能集团NR | 第一次采购 | / | 宏蜂窝站 | 1 | 30 | 3000 | 3 | 2 | 楼面站 | 室外机柜 | 1 | 3 | 33 | 3 | 3 | 60\150\330 | 15000 | 0 | 三年一付 | 已在年建设成本中
采购包274 | 鄞州 | 121.5383 | 29.7813 | 宁波鄞州滨江滨辰府NR | 第一次采购 | / | 宏蜂窝站 | 1 | 30 | 3000 | 3 | 2 | 楼面站 | 室外机柜 | 1 | 3 | 31 | 3 | 3 | 60\180\300 | 15000 | 0 | 三年一付 | 已在年建设成本中
采购包275 | 鄞州 | 121.5332 | 29.7761 | 宁波鄞州姜山缇郦苑NR | 第一次采购 | / | 宏蜂窝站 | 1 | 30 | 3000 | 3 | 2 | 楼面站 | 室外机柜 | 1 | 3 | 33 | 3 | 3 | 60\180\300 | 15000 | 0 | 三年一付 | 已在年建设成本中
采购包276 | 鄞州 | 121.6205 | 29.8045 | 宁波鄞州荣安观棠晴雨NR | 第一次采购 | / | 宏蜂窝站 | 1 | 30 | 3000 | 3 | 2 | 楼面站 | 室外机柜 | 1 | 3 | 33 | 3 | 3 | 20\140\270 | 17000 | 0 | 三年一付 | 已在年建设成本中
采购包277 | 鄞州 | 121.731 | 29.8384 | 宁波鄞州五乡南车基地NR | 第一次采购 | / | 宏蜂窝站 | 1 | 30 | 3000 | 3 | 2 | 楼面站 | 室外机柜 | 1 | 3 | 35 | 3 | 3 | 40\260\330 | 15000 | 0 | 三年一付 | 已在年建设成本中
采购包278 | 鄞州 | 121.648 | 29.8811 | 宁波鄞州均胜汽车东NR | 第一次采购 | / | 宏蜂窝站 | 1 | 30 | 3000 | 3 | 2 | 楼面站 | 室外机柜 | 1 | 3 | 30 | 3 | 3 | 20\160\290 | 18000 | 0 | 三年一付 | 已在年建设成本中
采购包279 | 鄞州 | 121.5742 | 29.7981 | 宁波鄞州堇麟上府南NR | 第一次采购 | / | 宏蜂窝站 | 1 | 30 | 3000 | 3 | 2 | 楼面站 | 室外机柜 | 1 | 3 | 43 | 3 | 3 | 70\170\260 | 16000 | 0 | 三年一付 | 已在年建设成本中
采购包280 | 鄞州 | 121.5857 | 29.8092 | 宁波鄞州誉澜颂NR | 第一次采购 | / | 宏蜂窝站 | 1 | 30 | 3000 | 3 | 2 | 楼面站 | 室外机柜 | 1 | 3 | 35 | 3 | 3 | 60\180\300 | 16000 | 0 | 三年一付 | 已在年建设成本中
采购包281 | 鄞州 | 121.6515 | 29.9066 | 宁波鄞州梅芳嘉园NR | 第一次采购 | / | 宏蜂窝站 | 1 | 30 | 3000 | 3 | 2 | 楼面站 | 室外机柜 | 1 | 3 | 49 | 3 | 3 | 60\180\300 | 18000 | 0 | 三年一付 | 已在年建设成本中
采购包282 | 鄞州 | 121.5857 | 29.7298 | 宁波鄞州俞山村 | 第一次采购 | / | 宏蜂窝站 | 1 | 30 | 3000 | 3 | 2 | 楼面站 | 室外机柜 | 1 | 3 | 28 | 3 | 3 | 60\180\330 | 15000 | 0 | 三年一付 | 已在年建设成本中
采购包283 | 镇海 | 121.5856 | 29.9842 | 宁波镇海骆驼老街安置地块NR | 第一次采购 | / | 宏蜂窝站 | 1 | 30 | 3000 | 3 | 2 | 楼面塔 | 室外机柜 | 1 | 3 | 42 | 3 | 3 | 40\160\260 | 14000 | 0 | 三年一付 | 已在年建设成本中
采购包284 | 镇海 | 121.5969 | 29.9891 | 宁波镇海湾塘岚山安置房NR | 第一次采购 | / | 宏蜂窝站 | 1 | 30 | 3000 | 3 | 2 | 楼面塔 | 室外机柜 | 1 | 3 | 54 | 3 | 3 | 30\170\300 | 14000 | 0 | 三年一付 | 已在年建设成本中
采购包285 | 镇海 | 121.5979 | 29.9863 | 宁波镇海湾塘岚山安置房南NR | 第一次采购 | / | 宏蜂窝站 | 1 | 30 | 3000 | 3 | 2 | 楼面塔 | 室外机柜 | 1 | 3 | 64 | 3 | 3 | 45\175\340 | 14000 | 0 | 三年一付 | 已在年建设成本中
采购包286 | 镇海 | 121.6025 | 29.9534 | 宁波镇海龙光久桦府NR | 第一次采购 | / | 宏蜂窝站 | 1 | 30 | 3000 | 3 | 2 | 楼面塔 | 室外机柜 | 1 | 3 | 36 | 3 | 3 | 60\200\290 | 15000 | 0 | 三年一付 | 已在年建设成本中
采购包287 | 镇海 | 121.7033 | 29.9816 | 宁波镇海大安化工东NR | 第一次采购 | / | 宏蜂窝站 | 1 | 30 | 3000 | 3 | 2 | 楼面塔 | 室外机柜 | 1 | 3 | 22 | 3 | 3 | 70\220\330 | 15000 | 0 | 三年一付 | 已在年建设成本中
采购包288 | 镇海 | 121.5858 | 29.9705 | 宁波镇海中梁首府北NR | 第一次采购 | / | 宏蜂窝站 | 1 | 30 | 3000 | 3 | 2 | 楼面塔 | 室外机柜 | 1 | 3 | 48 | 3 | 3 | 40\150\300 | 14000 | 0 | 三年一付 | 已在年建设成本中
采购包289 | 镇海 | 121.6796 | 29.9493 | 宁波镇海虹桥小区NR | 第一次采购 | / | 宏蜂窝站 | 1 | 30 | 3000 | 3 | 2 | 楼面塔 | 室外机柜 | 1 | 3 | 31 | 3 | 3 | 90\175\270 | 15000 | 0 | 三年一付 | 已在年建设成本中
采购包290 | 镇海 | 121.6485 | 30.0216 | 宁波镇海英力士本 | 第一次采购 | / | 宏蜂窝站 | 1 | 30 | 3000 | 3 | 2 | 35米景观塔 | 室外机柜 | 1 | 3 | 32 | 3 | 3 | 180\235\355 | 14000 | 0 | 三年一付 | 已在年建设成本中
采购包291 | 镇海 | 121.5995 | 29.9533 | 宁波镇海东桂新苑NR | 第一次采购 | / | 宏蜂窝站 | 1 | 30 | 3000 | 3 | 2 | 楼面站 | 室外机柜 | 1 | 3 | 54 | 3 | 3 | 20\110\210 | 14000 | 0 | 三年一付 | 已在年建设成本中
采购包292 | 镇海 | 121.713 | 29.9715 | 宁波镇海安德机械 | 第一次采购 | / | 宏蜂窝站 | 1 | 30 | 3000 | 3 | 2 | 楼面站 | 室外机柜 | 1 | 3 | 30 | 3 | 3 | 60\180\300 | 15000 | 0 | 三年一付 | 已在年建设成本中
采购包293 | 镇海 | 121.6826 | 30.0103 | 宁波镇海金塘大桥北 | 第一次采购 | / | 宏蜂窝站 | 1 | 30 | 3000 | 3 | 2 | 楼面站 | 室外机柜 | 1 | 3 | 30 | 3 | 3 | 50\220\320 | 14000 | 0 | 三年一付 | 已在年建设成本中
采购包294 | 镇海 | 121.6501 | 30.0676 | 宁波镇海杭绍甬高速蟹浦收费站南 | 第一次采购 | / | 宏蜂窝站 | 1 | 30 | 3000 | 3 | 2 | 35米景观塔 | 室外机柜 | 1 | 3 | 25 | 3 | 3 | 60\180\310 | 14000 | 0 | 三年一付 | 已在年建设成本中
采购包295 | 镇海 | 121.6374 | 29.9245 | 宁波镇海汉塘林 | 第一次采购 | / | 宏蜂窝站 | 1 | 30 | 3000 | 3 | 2 | 楼面站 | 室外机柜 | 1 | 3 | 35 | 3 | 3 | 60\180\300 | 15000 | 0 | 三年一付 | 已在年建设成本中
采购包296 | 慈溪 | 121.2562 | 30.1758 | 宁波慈溪派出所 | 第一次采购 | / | 宏蜂窝站 | 1 | 30 | 3000 | 3 | 2 | 楼面塔 | 室外机柜 | 1 | 3 | 35 | 3 | 3 | 90\175\270 | 16000 | 0 | 三年一付 | 已在年建设成本中
采购包297 | 慈溪 | 121.2665 | 30.1563 | 宁波慈溪白沙隆兴村 | 第一次采购 | / | 宏蜂窝站 | 1 | 30 | 3000 | 3 | 2 | 楼面塔 | 室外机柜 | 1 | 3 | 35 | 3 | 3 | 90\175\270 | 20000 | 0 | 三年一付 | 已在年建设成本中
采购包298 | 慈溪 | 121.332 | 30.2305 | 宁波慈溪胜山华图物流 | 第一次采购 | / | 宏蜂窝站 | 1 | 30 | 3000 | 3 | 2 | 35米景观塔 | 自建机房 | 1 | 3 | 35 | 3 | 3 | 90\175\270 | 14000 | 0 | 三年一付 | 已在年建设成本中
采购包299 | 慈溪 | 121.3139 | 30.2227 | 宁波慈溪胜山胜南大道 | 第一次采购 | / | 宏蜂窝站 | 1 | 30 | 3000 | 3 | 2 | 35米景观塔 | 自建机房 | 1 | 3 | 35 | 3 | 3 | 90\175\270 | 14000 | 0 | 三年一付 | 已在年建设成本中
采购包300 | 慈溪 | 121.2964 | 30.2483 | 宁波慈溪胜山孙家南路 | 第一次采购 | / | 宏蜂窝站 | 1 | 30 | 3000 | 3 | 2 | 楼面塔 | 室外机柜 | 1 | 3 | 35 | 3 | 3 | 90\175\270 | 14000 | 0 | 三年一付 | 已在年建设成本中
Note on V1: 填报含税金额
Note on W1: 填报含税金额
Note on X1: 统一支付方式为三年一付
Note on Y1: 预估年建设成本是否包含电力引入费，若不包含，填写含税电力引入费预估列。包含则不填

## Sheet3
采购包 | 站名 | 站点经度 | 站点纬度 | 塔桅类型 | 机房类型 | 含税场地租金（元/年） | 预估年建设成本含税（按10年摊销）（元/年） | 含税上浮租金（元/年）（可为负值） | 税率%（统一为6%） | 含税合计（不含场地租金） （元/年） | 不含税合计（不含场地租金） （元/年） | 中标单位
采购包4 | 宁波北仑梅山码头1号堆场南NR | 121.8938 | 29.9176 | 抱杆 | 室外机柜 | #REF! | 12906.73 | 0 | 6% | 12906.73 | 12176.1604 | 科晓
采购包5 | 宁波北仑台塑DOP厂NR | 121.9987 | 29.7697 | 拉线塔 | 室外机柜 | #REF! | 19839.23 | 0 | 6% | 19839.23 | 18716.2547 | 科晓
采购包6 | 宁波北仑安信堆场东NR | 121.9117 | 29.8943 | 35米景观塔 | 室外机柜 | #REF! | 46822.87 | 0 | 6% | 46822.87 | 44172.5189 | 千帆
采购包7 | 宁波北仑长胜货柜NR | 121.9205 | 29.897 | 35米景观塔 | 室外机柜 | #REF! | 50128.46 | 0 | 6% | 50128.46 | 47291 | 千帆
采购包8 | 宁波北仑吉速物流NR | 121.8921 | 29.7439 | 35米景观塔 | 室外机柜 | #REF! | 60022.07 | 0 | 6% | 60022.07 | 56624.5943 | 千帆
采购包9 | 宁波北仑甬孚纺机NR | 121.9618 | 29.8873 | 楼面塔 | 室外机柜 | #REF! | 22083.83 | 0 | 6% | 22083.83 | 20833.8019 | 旺润
采购包10 | 宁波北仑太河商务NR | 121.8394 | 29.9039 | 楼面塔 | 室外机柜 | #REF! | 22640.33 | 0 | 6% | 22640.33 | 21358.8019 | 旺润
采购包11 | 宁波北仑梅山湾沙滩公园北NR | 121.9134 | 29.7598 | 20米景观塔 | 室外机柜 | #REF! | 39606.9 | 0 | 6% | 39606.9 | 37365 | 旺润
采购包12 | 宁波北仑梅山湾沙滩公园南NR | 121.9137 | 29.7532 | 20米景观塔 | 室外机柜 | #REF! | 38837.37 | 0 | 6% | 38837.37 | 36639.0283 | 旺润
采购包13 | 宁波北仑霞浦力劲机械NR | 121.8805 | 29.8792 | 35米景观塔 | 室外机柜 | #REF! | 47291.58 | 0 | 6% | 47291.58 | 44614.6981 | 旺润
采购包14 | 宁波北仑里仁越府NR | 121.8211 | 29.9024 | 楼面塔 | 室外机柜 | #REF! | 21871.02 | 0 | 6% | 21871.02 | 20633.0377 | 旺润
采购包15 | 宁波北仑奇美电子B厂NR | 121.7627 | 29.8989 | 35米景观塔 | 室外机柜 | #REF! | 44067.22 | 0 | 6% | 44067.22 | 41572.8491 | 成敏
采购包16 | 宁波北仑清水绿园NR | 121.8236 | 29.9157 | 25米景观塔 | 室外机柜 | #REF! | 32221.53 | 0 | 6% | 32221.53 | 30397.6698 | 成敏
采购包17 | 宁波北仑北电小区NR | 121.8354 | 29.9095 | 抱杆 | 室外机柜 | #REF! | 23518.64 | 0 | 6% | 23518.64 | 22187.3962 | 千帆
采购包19 | 宁波北仑耀华家园东NR | 121.8158 | 29.8915 | 楼面塔 | 室外机柜 | #REF! | 26881.95 | 0 | 6% | 26881.95 | 25360.3302 | 百基
采购包22 | 宁波慈溪森林公园北 | 121.3007 | 30.2093 | 35米景观塔 | 室外机柜 | #REF! | 50325.62 | 0 | 6% | 50325.62 | 47477 | 至辰
采购包23 | 宁波慈溪周巷万洋众创城 | 121.1418 | 30.2156 | 抱杆 | 室外机柜 | #REF! | 17676.33 | 0 | 6% | 17676.33 | 16675.783 | 至辰
采购包24 | 宁波慈溪慈东凯佳汽车NR | 121.561 | 30.126 | 35米景观塔 | 室外机柜 | #REF! | 57619.16 | 0 | 6% | 57619.16 | 54357.6981 | 至辰
采购包25 | 宁波慈溪慈东奇帅电器西NR | 121.5347 | 30.1476 | 35米景观塔 | 室外机柜 | #REF! | 60512.96 | 0 | 6% | 60512.96 | 57087.6981 | 至辰
采购包26 | 宁波慈溪杭州湾丽水产业园 | 121.2995 | 30.3615 | 9米支撑杆 | 室外机柜 | #REF! | 22251.1 | 0 | 6% | 22251.1 | 20991.6038 | 至辰
采购包27 | 宁波慈溪新区富强鑫科技NR | 121.3001 | 30.3589 | 9米支撑杆 | 室外机柜 | #REF! | 22251.1 | 0 | 6% | 22251.1 | 20991.6038 | 至辰
采购包28 | 宁波慈溪附海卫生院 | 121.3825 | 30.2221 | 25米景观塔 | 室外机柜 | #REF! | 36430.72 | 0 | 6% | 36430.72 | 34368.6038 | 至辰
采购包29 | 宁波慈溪坎门北NR | 121.2979 | 30.2209 | 35米景观塔 | 室外机柜 | #REF! | 50103.02 | 0 | 6% | 50103.02 | 47267 | 至辰
采购包30 | 宁波慈溪长河橡胶工业园 | 121.1673 | 30.2307 | 35米景观塔 | 室外机柜 | #REF! | 53442.02 | 0 | 6% | 53442.02 | 50417 | 至辰
采购包31 | 宁波慈溪宗汉新兴三路东 | 121.2168 | 30.2428 | 35米景观塔 | 室外机柜 | #REF! | 49546.52 | 0 | 6% | 49546.52 | 46742 | 至辰
采购包32 | 宁波慈溪庵东人才公寓 | 121.2142 | 30.2733 | 12米支撑杆 | 室外机柜 | #REF! | 22251.1 | 0 | 6% | 22251.1 | 20991.6038 | 至辰
采购包33 | 宁波慈溪锦尚府NR | 121.2547 | 30.2074 | 25米景观塔 | 室外机柜 | #REF! | 37120.78 | 0 | 6% | 37120.78 | 35019.6038 | 至辰
采购包34 | 宁波慈溪湾底南NR | 121.2227 | 30.166 | 15米景观塔 | 室外机柜 | #REF! | 32981.37 | 4000 | 6% | 36981.37 | 34888.0849 | 至辰
采购包35 | 宁波慈溪龙山金珑悦府NR | 121.5277 | 30.1062 | 35米景观塔 | 室外机柜 | #REF! | 61069.46 | 0 | 6% | 61069.46 | 57612.6981 | 至辰
采购包36 | 宁波慈溪龙山龙六路NR | 121.5855 | 30.0794 | 35米景观塔 | 室外机柜 | #REF! | 63851.96 | 0 | 6% | 63851.96 | 60237.6981 | 至辰
采购包37 | 宁波慈溪慈东新美居建材市场NR | 121.5513 | 30.1248 | 35米景观塔 | 室外机柜 | #REF! | 57730.46 | 0 | 6% | 57730.46 | 54462.6981 | 至辰
采购包38 | 宁波慈溪逍林中心小学 | 121.3187 | 30.1903 | 35米景观塔 | 室外机柜 | #REF! | 48967.76 | 5000 | 6% | 53967.76 | 50912.9811 | 至辰
采购包39 | 宁波慈溪慈东镇龙一路 | 121.5901 | 30.1062 | 35米景观塔 | 室外机柜 | #REF! | 61625.96 | 0 | 6% | 61625.96 | 58137.6981 | 至辰
采购包40 | 宁波慈溪畜禽中心 | 121.5488 | 30.1666 | 35米景观塔 | 室外机柜 | #REF! | 60290.36 | 0 | 6% | 60290.36 | 56877.6981 | 至辰
采购包41 | 宁波慈溪龙山恒盾公司 | 121.5826 | 30.0697 | 35米景观塔 | 室外机柜 | #REF! | 63851.96 | 0 | 6% | 63851.96 | 60237.6981 | 至辰
采购包42 | 宁波慈溪宗汉街道高王村委会 | 121.2009 | 30.2165 | 25米景观塔 | 室外机柜 | #REF! | 36430.72 | 5000 | 6% | 41430.72 | 39085.5849 | 至辰
采购包43 | 宁波慈溪慈东智创小微园D | 121.5918 | 30.0857 | 35米景观塔 | 室外机柜 | #REF! | 61625.96 | 0 | 6% | 61625.96 | 58137.6981 | 至辰
采购包44 | 宁波慈溪杭州湾依兰布艺 | 121.3128 | 30.3059 | 35米景观塔 | 室外机柜 | #REF! | 57173.96 | 0 | 6% | 57173.96 | 53937.6981 | 至辰
采购包45 | 宁波慈溪杭州湾下一灶村北 | 121.3269 | 30.287 | 35米景观塔 | 室外机柜 | #REF! | 57173.96 | 0 | 6% | 57173.96 | 53937.6981 | 至辰
采购包46 | 宁波奉化梁王小区 | 121.4311 | 29.6783 | 楼面塔 | 租用机房 | #REF! | 27657.97 | 0 | 6% | 27657.97 | 26092.4245 | 万鸿
采购包47 | 宁波奉化阳光水岸南 | 121.41 | 29.6642 | 楼面塔 | 室外机柜 | #REF! | 23385.65 | 0 | 6% | 23385.65 | 22061.934 | 万鸿
采购包48 | 宁波奉化桂语映月 | 121.4405 | 29.6743 | 抱杆 | 室外机柜 | #REF! | 18963.88 | 0 | 6% | 18963.88 | 17890.4528 | 万鸿
采购包49 | 宁波奉化方桥安置区三期 | 121.4547 | 29.7538 | 楼面站 | 室外机柜 | #REF! | 22293.88 | 0 | 6% | 22293.88 | 21031.9623 | 至辰
采购包50 | 宁波奉化众创城西 | 121.4766 | 29.5283 | 楼面站 | 室外机柜 | #REF! | 22872.64 | 0 | 6% | 22872.64 | 21577.9623 | 至辰
采购包52 | 宁波奉化桐照邮政局 | 121.5478 | 29.5297 | 35米景观塔 | 室外机柜 | #REF! | 46873.9 | 10357 | 6% | 57230.9 | 53991.4151 | 百基
采购包53 | 宁波海曙保利天悦三期NR | 121.5039 | 29.8804 | 楼面塔 | 室外机柜 | #REF! | 23593.4 | 0 | 6% | 23593.4 | 22257.9245 | 金达
采购包54 | 宁波海曙洞桥柏璟酒店NR | 121.4041 | 29.7862 | 楼面塔 | 室外机柜 | #REF! | 22524.13 | 0 | 6% | 22524.13 | 21249.1792 | 金达
采购包55 | 宁波海曙集士港普济医院FDD1800 | 121.4403 | 29.8778 | 抱杆 | 室外机柜 | #REF! | 20010.41 | 0 | 6% | 20010.41 | 18877.7453 | 千帆
采购包56 | 宁波江北陈广庄安置房NR | 121.4355 | 29.9571 | 35米景观塔 | 室外机柜 | #REF! | 39722.28 | 0 | 6% | 39722.28 | 37473.8491 | 万鸿
采购包57 | 宁波江北万象城西区NR | 121.5473 | 29.9004 | 楼面塔 | 室外机柜 | #REF! | 22356.33 | 0 | 6% | 22356.33 | 21090.8774 | 千帆
采购包58 | 宁波江北新希望映辰府 | 121.4428 | 29.9555 | 楼面塔 | 室外机柜 | #REF! | 18579.76 | 0 | 6% | 18579.76 | 17528.0755 | 玖鼎
采购包59 | 宁波江北雅戈尔新长岛外打 | 121.5501 | 29.9227 | 射灯 | 室外机柜 | #REF! | 16365.01 | 0 | 6% | 16365.01 | 15438.6887 | 玖鼎
采购包60 | 宁波江北九里江湾 | 121.5518 | 29.9232 | 楼面塔 | 室外机柜 | #REF! | 19915.36 | 0 | 6% | 19915.36 | 18788.0755 | 玖鼎
采购包62 | 宁波宁海国华电厂3NR | 121.5132 | 29.4796 | 景观塔 | 室外机柜 | #REF! | 28637.36 | 8877 | 6% | 37514.36 | 35390.9057 | 邮电
采购包63 | 宁波宁海国华电厂北NR | 121.5098 | 29.487 | 景观塔 | 室外机柜 | #REF! | 41960.62 | 0 | 6% | 41960.62 | 39585.4906 | 邮电
采购包64 | 宁波宁海康尔南 | 121.4321 | 29.2915 | 楼面塔 | 室外机柜 | #REF! | 27042.64 | 0 | 6% | 27042.64 | 25511.9245 | 邮电
采购包65 | 宁波宁海西店王家中心 | 121.4424 | 29.4945 | 景观塔 | 室外机柜 | #REF! | 33975 | 0 | 6% | 33975 | 32051.8868 | 邮电
采购包66 | 宁波宁海望海工业区西北NR | 121.4477 | 29.515 | 楼面塔 | 室外机柜 | #REF! | 22308.16 | 0 | 6% | 22308.16 | 21045.434 | 宏信
采购包67 | 宁波宁海长洋工业区2 | 121.3522 | 29.4453 | 9米支撑杆 | 室外机柜 | #REF! | 18215.95 | 0 | 6% | 18215.95 | 17184.8585 | 宏信
采购包68 | 宁波宁海秋景花园NR | 121.43 | 29.2872 | 楼面塔 | 室外机柜 | #REF! | 18123.57 | 0 | 6% | 18123.57 | 17097.7075 | 宏信
采购包69 | 宁波宁海海锦苑NR | 121.446 | 29.3189 | 楼面塔 | 室外机柜 | #REF! | 18195.95 | 0 | 6% | 18195.95 | 17165.9906 | 宏信
采购包71 | 宁波宁海金色华府西搬迁 | 121.4414 | 29.3833 | 楼面塔 | 室外机柜 | #REF! | 18152.15 | 0 | 6% | 18152.15 | 17124.6698 | 宏信
采购包72 | 宁波宁海科园北路 | 121.4817 | 29.3621 | 景观塔 | 室外机柜 | #REF! | 58724.98 | 0 | 6% | 58724.98 | 55400.9245 | 威能
采购包73 | 宁波象山中节能源 | 121.9239 | 29.36 | 35米景观塔 | 室外机柜 | #REF! | 60663.78 | 0 | 6% | 60663.78 | 57229.9811 | 之恒
采购包74 | 宁波象山悦海景苑 | 121.9171 | 29.1936 | 楼面塔 | 室外机柜 | #REF! | 16340.14 | 0 | 6% | 16340.14 | 15415.2264 | 之恒
采购包75 | 宁波象山机关幼儿园 | 121.8883 | 29.4836 | 25米景观塔 | 室外机柜 | #REF! | 31849.46 | 0 | 6% | 31849.46 | 30046.6604 | 之恒
采购包76 | 宁波象山公平路 | 121.9271 | 29.198 | 抱杆 | 室外机柜 | #REF! | 14409.28 | 0 | 6% | 14409.28 | 13593.6604 | 之恒
采购包77 | 宁波象山港城印象 | 121.8624 | 29.4655 | 楼面塔 | 室外机柜 | #REF! | 22108.16 | 0 | 6% | 22108.16 | 20856.7547 | 宏信
采购包78 | 宁波象山侯潮府北 | 121.9069 | 29.4329 | 楼面塔 | 室外机柜 | #REF! | 18348.98 | 0 | 6% | 18348.98 | 17310.3585 | 宏信
采购包79 | 宁波象山巡特警大队 | 121.8926 | 29.4349 | 35米景观塔 | 室外机柜 | #REF! | 53096.84 | 0 | 6% | 53096.84 | 50091.3585 | 宏信
采购包83 | 宁波象山白岩山荣泰东NR | 121.9344 | 29.5245 | 9米支撑杆 | 室外机柜 | #REF! | 16705.13 | 0 | 6% | 16705.13 | 15759.5566 | 之恒
采购包84 | 宁波象山来薰路 | 121.8722 | 29.4703 | 抱杆 | 室外机柜 | #REF! | 18123.57 | 0 | 6% | 18123.57 | 17097.7075 | 宏信
采购包85 | 宁波象山海城华府北NR | 121.8833 | 29.4607 | 抱杆 | 室外机柜 | #REF! | 18112.86 | 0 | 6% | 18112.86 | 17087.6038 | 宏信
采购包86 | 宁波鄞州漫乐荟NR | 121.6025 | 29.891 | 方柱 | 租赁机房 | #REF! | 26446.3428 | 0 | 6% | 26446.3428 | 24949.38 | 至辰
采购包87 | 宁波鄞州区公安局大楼 | 121.5752 | 29.8635 | 抱杆 | 室外机柜 | #REF! | 17650.3674 | 0 | 6% | 17650.3674 | 16651.29 | 至辰
采购包88 | 宁波鄞州云堇台NR | 121.6057 | 29.8077 | 抱杆 | 室外机柜 | #REF! | 14470.36 | 0 | 6% | 14470.36 | 13651.283 | 科晓
采购包89 | 宁波鄞州东部新城万象府 | 121.6347 | 29.8693 | 抱杆 | 室外机柜 | #REF! | 14470.36 | 0 | 6% | 14470.36 | 13651.283 | 科晓
采购包90 | 宁波鄞州高新宝龙广场 | 121.6264 | 29.8841 | 楼面塔 | 室外机柜 | #REF! | 18017.7 | 0 | 6% | 18017.7 | 16997.8302 | 科晓
采购包91 | 宁波鄞州梅墟新城南区四期外打NR | 121.6596 | 29.8966 | 抱杆 | 租用机房 | #REF! | 25104.08 | 0 | 6% | 25104.08 | 23683.0943 | 禾茂
采购包92 | 宁波鄞州融创逸树 | 121.5955 | 29.8821 | 抱杆 | 租用机房 | #REF! | 23994.52 | 0 | 6% | 23994.52 | 22636.3396 | 禾茂
采购包93 | 宁波鄞州晨光名苑 | 121.5413 | 29.7665 | 35米景观塔 | 室外机柜 | #REF! | 53725.51 | 10357 | 6% | 64082.51 | 60455.1981 | 禾茂
采购包94 | 宁波鄞州三中 | 121.5648 | 29.8751 | 楼面塔 | 室外机柜 | #REF! | 25895.84 | 0 | 6% | 25895.84 | 24430.0377 | 禾茂
采购包95 | 宁波鄞州涌宁府基站 | 121.5834 | 29.8157 | 抱杆 | 租用机房 | #REF! | 22965.01 | 0 | 6% | 22965.01 | 21665.1038 | 德韵
采购包96 | 宁波鄞州奥克斯工业区东FDD1800 | 121.6955 | 29.8828 | 35米景观塔 | 室外机柜 | #REF! | 49629.67 | 0 | 6% | 49629.67 | 46820.4434 | 德韵
采购包97 | 宁波鄞州会展中心3 | 121.6131 | 29.8755 | 拉线塔 | 室外机柜 | #REF! | 24195.13 | 0 | 6% | 24195.13 | 22825.5943 | 骏一
采购包98 | 宁波鄞州东海府 | 121.641 | 29.8919 | 35米景观塔 | 室外机柜 | #REF! | 50663.64 | 0 | 6% | 50663.64 | 47795.8868 | 德韵
采购包99 | 宁波鄞州塞耐比NR | 121.649 | 29.8763 | 35米景观塔 | 室外机柜 | #REF! | 47839.63 | 0 | 6% | 47839.63 | 45131.7264 | 德韵
采购包100 | 宁波鄞州保利湖光印东NR | 121.6488 | 29.8606 | 抱杆 | 室外机柜 | #REF! | 18714.96 | 0 | 6% | 18714.96 | 17655.6226 | 亚安
采购包101 | 宁波鄞州水乡住宅西NR | 121.6054 | 29.8544 | 抱杆 | 租用机房 | #REF! | 23559.08 | 0 | 6% | 23559.08 | 22225.5472 | 千帆
采购包102 | 宁波鄞州杨柳郡二期NR | 121.6578 | 29.8492 | 抱杆 | 租用机房 | #REF! | 23831.26 | 0 | 6% | 23831.26 | 22482.3208 | 千帆
采购包103 | 宁波鄞州钱湖人家红舒 | 121.6383 | 29.8071 | 抱杆 | 租用机房 | #REF! | 23584.3 | 2000 | 6% | 25584.3 | 24136.1321 | 千帆
采购包104 | 宁波鄞州凯普电子FDD1800 | 121.6645 | 29.7127 | 楼面塔 | 室外机柜 | #REF! | 21362.26 | 0 | 6% | 21362.26 | 20153.0755 | 科晓
采购包108 | 宁波鄞州金茂府NR | 121.5446 | 29.8491 | 抱杆 | 室外机柜 | #REF! | 18989.2 | 0 | 6% | 18989.2 | 17914.3396 | 亚安
采购包109 | 宁波余姚紫粼云庭NR | 121.1899 | 30.0562 | 25米景观塔 | 室外机柜 | #REF! | 27720 | 0 | 6% | 27720 | 26150.9434 | 之恒
采购包110 | 宁波余姚临山农贸市场 | 120.9797 | 30.158 | 30米景观塔 | 室外机柜 | #REF! | 30601.46 | 0 | 6% | 30601.46 | 28869.3019 | 之恒
采购包111 | 宁波余姚三七市千人计划产业园北NR | 121.3847 | 30.0068 | 拉线塔 | 室外机柜 | #REF! | 19739.01 | 0 | 6% | 19739.01 | 18621.7075 | 之恒
采购包112 | 宁波余姚建民村北 | 121.0819 | 30.2419 | 25米景观塔 | 室外机柜 | #REF! | 27865.91 | 0 | 6% | 27865.91 | 26288.5943 | 之恒
采购包113 | 宁波余姚临山爱迪升 | 120.9678 | 30.2007 | 拉线塔 | 室外机柜 | #REF! | 17302.21 | 0 | 6% | 17302.21 | 16322.8396 | 之恒
采购包114 | 宁波余姚低塘街道旺大电器 | 121.1782 | 30.1697 | 9米支撑杆 | 室外机柜 | #REF! | 17606.39 | 0 | 6% | 17606.39 | 16609.8019 | 科晓
采购包115 | 宁波余姚临山湖堤菜场 | 121.0139 | 30.1547 | 9米支撑杆 | 室外机柜 | #REF! | 17717.69 | 0 | 6% | 17717.69 | 16714.8019 | 科晓
采购包116 | 宁波余姚石婆桥南 | 121.1132 | 30.0155 | 楼面塔 | 室外机柜 | #REF! | 17828.99 | 0 | 6% | 17828.99 | 16819.8019 | 科晓
采购包117 | 宁波余姚临山容百集团 | 120.9424 | 30.1871 | 楼面塔 | 租用机房 | #REF! | 16493.39 | 0 | 6% | 16493.39 | 15559.8019 | 科晓
采购包118 | 宁波余姚泗门共济南路 | 121.0201 | 30.1589 | 9米支撑杆 | 室外机柜 | #REF! | 17828.99 | 0 | 6% | 17828.99 | 16819.8019 | 科晓
采购包119 | 宁波余姚万里世纪豪庭NR | 121.1748 | 30.0738 | 楼面塔 | 室外机柜 | #REF! | 17049.89 | 0 | 6% | 17049.89 | 16084.8019 | 科晓
采购包120 | 宁波余姚天中村东 | 121.0783 | 30.1468 | 35米景观塔 | 室外机柜 | #REF! | 37450.91 | 0 | 6% | 37450.91 | 35331.0472 | 之恒
采购包121 | 宁波余姚朗霞万洋众创城 | 121.1024 | 30.1576 | 35米景观塔 | 室外机柜 | #REF! | 38602.87 | 0 | 6% | 38602.87 | 36417.8019 | 之恒
采购包122 | 宁波余姚泗门旺家村 | 121.0643 | 30.1851 | 9米支撑杆 | 室外机柜 | #REF! | 17828.99 | 0 | 6% | 17828.99 | 16819.8019 | 科晓
采购包123 | 宁波余姚小曹娥万悦府 | 121.0612 | 30.2241 | 楼面塔 | 室外机柜 | #REF! | 17495.09 | 0 | 6% | 17495.09 | 16504.8019 | 科晓
采购包124 | 宁波余姚牟山滨湖新城二期 | 120.993 | 30.0685 | 楼面塔 | 室外机柜 | #REF! | 17383.79 | 0 | 6% | 17383.79 | 16399.8019 | 科晓
采购包125 | 宁波镇海庄市学院NR | 121.6077 | 29.9324 | 9米支撑杆 | 室外机柜 | #REF! | 14139.01 | 0 | 6% | 14139.01 | 13338.6887 | 玖鼎
采购包126 | 宁波镇海聪园路小区南NR | 121.7014 | 29.9567 | 25米景观塔 | 室外机柜 | #REF! | 33824.68 | 0 | 6% | 33824.68 | 31910.0755 | 玖鼎
采购包131 | 宁波镇海金海晨光NR | 121.6659 | 30.008 | 35米景观塔 | 室外机柜 | #REF! | 49398.92 | 0 | 6% | 49398.92 | 46602.7547 | 万鸿
采购包132 | 宁波镇海东邑锦苑外打NR | 121.5968 | 29.9745 | 楼面塔 | 室外机柜 | #REF! | 25602.56 | 0 | 6% | 25602.56 | 24153.3585 | 盛洋
采购包136 | 宁波镇海大秦食堂NR | 121.6169 | 29.9191 | 楼面塔 | 室外机柜 | #REF! | 25590.32 | 0 | 6% | 25590.32 | 24141.8113 | 盛洋
采购包137 | 宁波镇海纺院中英艺术楼NR | 121.6179 | 29.9166 | 楼面塔 | 室外机柜 | #REF! | 25541.35 | 0 | 6% | 25541.35 | 24095.6132 | 盛洋